## 全校大型科研仪器设备（单价≥50万元）清单
序号 | 保管单位 | 所在校区 | 资产编号 | 资产名称 | 设备价值/预算金额 | 品牌型号 | 规格 | 备注
1 | 地球科学与工程学院 | 珠海校区 | 2019010182 | 全自动压汞仪 | 520936.93 | 麦克 AutoPore IV | 测试压力范围;0~60000psi 孔径测定范围;3nm-1100μm
2 | 材料科学与工程学院 | 东校园 | 2018004625 | 高真空脉冲激光沉积系统 | 1799913.24 | Bluewave 102013 | 准分子激光器Compex Pro 102 最大功率8W、脉冲激光沉积系统真空度5*10-8Torr、样品光学反射原位监控系统
3 | 材料科学与工程学院 | 东校园 | 2018005491 | 扫描探针显微镜 | 939751 | NT-MDT/NETGRA Prima | 光学显微镜精度优于3um,XY方向非线性度优于0.1%Z方向优于1%；XY方向噪音水平优于0.1nm，Z方向噪音水平优于0.06nm
4 | 材料科学与工程学院 | 东校园 | 2018013858 | 多光子共聚焦显微镜 | 1776600 | Nikon | 405nm固体激光器、15mw;扫描速率4096*4096，分辨率10fps;光谱检测器扫描范围：400~720nm；分辨率10nm；荧光光源120W
5 | 集成电路学院 | 深圳校区 | 2024060449 | 超短脉冲激光器 | 650000 | 华族激光 Glinder-UV | 波长：355nm和532nm双波长输出；输出功率>6W；重复频率可以内调节，可以内部锁定重复频率，调
6 | 先进制造学院 | 深圳校区 | 2024063231 | 选择性激光溶化3D打印机 | 720000 | 铂力特BLT-A160 | 激光熔化成形设备1台，激光水冷却机1台，模型处理软件1套，剖分软件1套，一体式水过滤防爆 吸尘器1台
7 | 中山医学院 | 深圳校区 | 2024064918 | X射线细胞辐射仪（生物学X射线辐照仪） | 1699980 | Precision X-Rad 225 IR
8 | 材料科学与工程学院 | 东校园 | 2017046583 | 超速离心机 | 623626.12 | OptimaXE-100 | 最高转速100000rpm
9 | 材料科学与工程学院 | 东校园 | 2020022441 | 半导体参数分析仪 | 543566.44 | KEITHLEY 4200A-SCS | 半导体参数分析仪(主机）4200A-SCS 标配：1条236-ILC-3互锁电缆,3m(10 英尺)
10 | 材料学院 | 深圳校区 | 2016S118 | ZnO外延专用MOCVD设备 | 2924150 | mtm定制 | 漏率<3x10-9torr. L/s 300~500弧
11 | 材料学院 | 深圳校区 | 16A03336 | 真空紫外光谱仪 | 696047 | H30-UVL | 光谱范围200-860nm 优于0.2nm,PM
12 | 中山医学院 | 北校园 | 2024063081 | 双色红外激光成像系统 | 559380 | Li-cor Odyssey DLX | 700nm/800nm/蛋白质≤1.2pg/DNA≤10fmol
13 | 生态学院 | 深圳校区 | 2024063733 | 加速溶剂萃取仪 | 589000 | 赛默飞,Dionex ASE 350 | 包含加速溶剂萃取仪1套，萃取池12套，启动工具包1套，溶剂瓶及管路3套，收集瓶
14 | 生态学院 | 深圳校区 | 2023034728 | 单细胞微液滴分选系统 | 988000 | 星赛 EasySort-Compact | 标配
15 | 材料科学与工程学院 | 东校园 | 2019002582 | 动态热机械分析仪 | 798443.74 | TA DMA850 | 歩阶长度为0.01HZ 形变范围正负0.5~10000UM
16 | 中山医学院 | 深圳校区 | 2024062926 | 全自动蛋白纯化系统 | 2010000 | Cytiva AKTA Avant | AKTA Avant
17 | 材料学院 | 深圳校区 | 2019000367 | 双室四靶材磁控溅射镀膜系统 | 590000 | MSP-3220 | 极限真空 ≤2.0*1/100000Pa 5.0*1/1000Pa
18 | 分析测试中心 | 南校园 | 2015P957 | 透射电镜数字成像系统 | 1201380.96 | Ultra Scan4000 | 1600万像素，低剂量样品图像采集
19 | 材料学院 | 深圳校区 | 2023064169 | 紫外光刻机 | 1790000 | ABM/8/500/NUV/DCCD/BSV/SA | 500W近紫外光源及控制器、对准机构、显微镜及对准系统、对准系统、卡盘、掩膜版夹具、无油真空泵、光刻
20 | 公共卫生学院 | 北校园 | 2024065013 | 空间多组学分析系统 | 4200000 | NanoString GeoMx DSP | 1) 荧光成像系统 2) 样品收集系统 3) 液流控制系统 4) 数据存储和分析软件 5）内嵌式工作
21 | 附属第五医院 | 珠海 | 2018013187 | 层析系统 | 504444.02 | GE AKTA pure | GE AKTA pure
22 | 海洋科学学院 | 珠海校区 | 2018014688 | X射线微区衍射仪 | 1096200.2 | Rigaku | D/max Rapid Ⅱ-S
23 | 化学学院 | 东校园 | 2024060982 | 全自动蛋白质印迹杂交分析系统(全自动多功能蛋白质表达定量分析系统) | 1493236.8 | Jess
24 | 生命科学学院 | 南校园 | 2024063256 | 超速离心机 | 919800 | Beckman Optima XE-100 | 最大转速100000rpm
25 | 材料科学与工程学院 | 东校园 | 2020003142 | 万能力学试验机/数字图像相关（DIC)引申计Materials Testing system/DIC extensometer | 996912 | Instron 5969 | 双立柱材料实验机（主机）：5969 50KN,试验速度：0.001 to 600mm/min.返回速
26 | 材料科学与工程学院 | 珠海校区 | 2019004407 | 喷淋系统三维PIV成像测量系统 | 585396.35 | TRM-IM6000-10W | 集成系统，包括高速摄像机FASTCAM MINI AX200、半导体激光器SM-SEMI-10W、同步控制器SM-MIRCOPULSE725和软件包SM-MICROVEC3
27 | 材料科学与工程学院 | 东校园 | 2021005625 | 凝胶材料三维制造系统(生物3D打印系统) | 598000 | Regenovo/Bio-Architect® Pro | 成型空间≥160*160*150mm; 成型速度 ≥170mm/s; 运动控制精度 0.001mm;
28 | 材料科学与工程学院 | 东校园 | 2019011712 | 旋转流变仪 | 624300.76 | 安东帕MCR302 | 振荡模式最小扭矩：0.5 nN.m，最大扭矩：200 mN.m
29 | 材料科学与工程学院 | 东校园 | 2019003222 | 原子力显微镜 | 1931807.04 | Bruker Dimension Icon | Z方向噪声水平开环下小于0.03nm，闭环下图像测试小于0.035nm;XY方向噪声水平开环下不高于0.1nm，闭环下不高于0.2nm;扫面管最大扫描范围，XY方向不小于85*85um，Z方向不小于9.5um;1. 样品台最大尺寸不小于150mm，即XY方向不小于150mm*150mm样品高度不小于15mm.
30 | 材料学院 | 深圳校区 | 2019010333 | 共焦显微拉曼光谱仪 | 2006288 | inVia | 1.显微共焦激光拉曼光谱仪主机488 nm激发，光谱分辨率<1 cm-1；2.最低分辨波数<30 cm-1； 3.标准CCD探测器(1024 x 256 像素)，半导体冷却至–70度，无需水或液氮冷却； 4.国际知名品牌显微镜：彩色摄像机，拥有5倍、20倍、100倍的物镜镜头和50倍长焦物镜(紫外石英透镜)； 5.增加第二激发波长266 nm相应PL模块
31 | 材料学院 | 深圳校区 | 2019016203 | X射线衍射仪 | 1224937 | Empyrean3 DY02394 ID209080 | 1.X 射线发生器和机柜：2.金属陶瓷 X 光管：3.测角仪:4.狭缝；5.索拉(Soller)狭缝：6.全能矩阵探测器；7.标准粉末样品台：8.中低温附件：9.旋转透射样品台：
32 | 中山医学院 | 北校园 | 2024063596 | 高通量样本处理系统（高性能样本处理系统）） | 1051200 | Covaris E220 evolution | 100W/声波3mm/DNA:100bp-5kb/1-8个样本
33 | 中山医学院 | 北校园 | 2024061236 | 全自动玻片扫描系统 | 2250000 | Zeiss Axioscan 7 | 40X/20X/10X/明场500万/荧光1200万/100片
34 | 中山眼科中心 | 广州 | 2024061468 | 小动物（兔子、大、小鼠）视觉电生理平台 | 1979000 | CELERIS D430 | CELERIS D430
35 | 材料学院 | 深圳校区 | 2024061221 | 气相沉积仪 | 570000 | 布劳恩 PROvap 4g
36 | 大气科学学院 | 珠海校区 | 2024061267 | 船载垂起固定翼无人机 | 1380000 | 福昆 E6 | 详见合同配置清单。飞行平台，地面控制站 ，控制软件，光电吊舱，仿真软件，系统集成
37 | 材料科学与工程学院 | 东校园 | 2017002957 | 晶硅电池I-V特性测量定标系统 | 889999.36 | VISION/VS-6821M | 稳态光源太阳模拟器辐照度不均匀度±《2%，不稳定度±《0.5%；光谱适配度±《25；测试系统精度验证±《2%；太阳电池测试系统精度对比±《2%
38 | 材料科学与工程学院 | 东校园 | 20169879 | 线列式四室等离子体增强化学气相 | 1116000 | 定制 | 生长室极限真空:6*10”-6Pa
39 | 海洋科学学院 | 珠海校区 | 2020003859 | 同位素比质谱仪 | 3320189.32 | Thermo Scientific MAT 253 Plus | 质量数范围1-150道尔顿，加速电压10KV，分辨率200m/△m（10%峰谷，CNOS），离子源线
40 | 海洋科学学院 | 珠海校区 | 2019030984 | 电感耦合等离子体质谱仪 | 1144373.37 | 安捷伦7900 | 雾室：双通道石英雾室，全包裹式半导体制冷装置；镍制样品锥和截取锥组成的接口，锥数量≤2个，采样锥孔径
41 | 材料科学与工程学院 | 东校园 | 2019016275 | 台式扫描电镜（台式电镜） | 815276.88 | COXEM; EM 30AX plus | 最高电子放大150,000倍（非数字放大）；分辨率：5nm（二次电子）；加速电压：1kV-30kV连续可调。
42 | 材料科学与工程学院 | 东校园 | 20147021 | 小动物活体成像系统 | 1462713.42 | FX PRO | 多模式活体成像,上转换模块
43 | 化学学院 | 东校园 | 2024063110 | 气相色谱质谱联用仪 | 533635 | 8860-5977C
44 | 化学工程与技术学院 | 珠海校区 | 2019041446 | 纳米力学综合测试系统 | 2021760 | Micro Materials Ltd Nanotest | Nanotest
45 | 中山医学院 | 深圳校区 | 2024062242 | 全自动倒置荧光显微镜 | 678000 | Nikon ECLIPSE Ti2-E | ECLIPSE Ti2-E
46 | 中山医学院 | 北校园 | 2024050864 | 活细胞流体剪切力成像系统 | 967800 | ibidi ibiPump 2 | 4通道/0.03-35ml/min/0.3-150dyn/cm3/-100mbar-+100mbar
47 | 中山医学院 | 北校园 | 2024050863 | 研究级倒置显微镜 | 1880100 | Nikon Eclipse Ti2-E | 100X//5荧光/z轴调焦/分辨率2300*2300
48 | 中山医学院 | 深圳校区 | 2024060649 | 全自动数字玻片成像分析系统 | 2228900 | ZEISS Axioscan 7
49 | 中山医学院 | 深圳校区 | 2024060651 | 高内涵细胞成像分析系统 | 3148000 | Perkin Elmer Operetta CLS
50 | 电子与通信工程学院 | 深圳校区 | 2024057330 | 机器人（智能融 合认知导航试验平台） | 950000 | 智绘科技MappingDog | MappingDog
51 | 化学学院 | 东校园 | 2024059883 | 光电测量单元 | 1192016.16 | FS-PRO | 光谱响应、I-V测试、C-V测试、频谱测试
52 | 土木工程学院 | 珠海校区 | 2024060977 | 海域岩土材料动态原位剪切渗流测试仪 | 719888 | 300V-5A，DE-6X/70M，CT-1616，DRTB3000-320/50P | 爆炸物处置设备
53 | 中法核工程与技术学院 | 珠海校区 | 2024060942 | 气液相质谱仪 | 550000 | Hiden HAL 201 RC | 质谱仪主机1个；真空泵组 TSD-ZKB-001 1套；旁路系统 TSD-PLXT-001 1套。
54 | 生态学院 | 深圳校区 | 2023055000 | 三维荧光光谱仪 | 713500 | HORIBA Aqualog | Aqualog
55 | 分析测试中心 | 南校园 | 2017034549 | 多通道纳喷离子源 | 1459146.14 | Advion TriVersa NanoMate | TriVersa NanoMate
56 | 分析测试中心 | 南校园 | 2017033991 | 实时直接分析质谱离子源 | 985967.36 | IonSenseInc DARTSVP | DARTSVP
57 | 分析测试中心 | 南校园 | 2020007562 | X射线能谱仪 | 605319.7 | BRUKER XFLASH 6T/60 | SDD探测器；液氮致冷；探测器面积：60 mm2
58 | 化学学院 | 东校园 | 2019034673 | X射线吸附粉末同步分析系统 | 4965652.59 | 日本理学Smartlab9KW | 9KW,温度范围70-370K
59 | 分析测试中心 | 南校园 | 2018001963 | 电喷雾解析电离源成像系统 | 564536.9 | Waters DESI | DESI 解析电喷雾离子源选件 高清成像软件 注射泵
60 | 分析测试中心 | 南校园 | 2019000821 | 高效液相色谱 | 679040.31 | 赛默飞 UltiMate3000 | 超高效
61 | 中山医学院 | 北校园 | 2024056929 | 高分辨率荧光成像系统（倒置型） | 979500 | ZEISS Axio Observer7 with ApoTome | 5X/10X/20X/40X/63X/DAPI/GFP/Cy3/Cy5/1200万像素
62 | 分析测试中心 | 南校园 | 2019028723 | 脑功能视听觉刺激系统 | 1007755 | 美德 SA-9939 | 可进行功能磁共振（fMRI）实验设计，呈现视觉、听觉刺激，清晰双向通话，同步触发 MR 扫描，获取数
63 | 中山医学院 | 深圳校区 | 2024059922 | 高通量核酸提取仪 | 699500 | QIAGEN QIAcube HT | 主机QIAcube HT 1台，真空泵系统 1套，核算提取试剂耗材 1套。
64 | 分析测试中心 | 南校园 | 2020001389 | 激光剥蚀进样系统 | 2476657.3 | Coherent | GeoLas HD
65 | 大气科学学院 | 珠海校区 | 2019034926 | 多波束测深仪 | 1173155 | R2Sonic 2024 | Sonic 2024 配备接收、发射换能模块等
66 | 大气科学学院 | 珠海校区 | 2019046562 | 多功能回声探测仪 | 860000 | BioSonics DT-X | DT-X 工作单元、软件等
67 | 大气科学学院 | 珠海校区 | 2022014177 | 高光谱吸收/衰减测量仪 | 1290024.4 | WET Labs ACS | ACS
68 | 大气科学学院 | 珠海校区 | 2022014176 | 海面高光谱仪 | 503600 | Satlantic HyperSAS | HyperSAS
69 | 大气科学学院 | 珠海校区 | 2019033937 | 三维全景成像声呐系统 | 935908.28 | BlueView BV5000 | BV5000 配电缆、支架等
70 | 大气科学学院 | 珠海校区 | 2022014184 | 深水粒径剖面仪 | 621034.73 | Sequoia Lisst-DEEP | Lisst-DEEP
71 | 大气科学学院 | 珠海校区 | 2019033898 | 声学多普勒流速剖面仪（潜标） | 571404.85 | TRDI WHLS75 | WHLS75 ADCP主机
72 | 大气科学学院 | 珠海校区 | 2019033897 | 声学多普勒流速剖面仪（潜标） | 571404.85 | TRDI WHLS75 | WHLS75 ADCP主机
73 | 大气科学学院 | 珠海校区 | 2019022093 | 水下机器人 | 1672518.76 | Seamor Chinook XL | Chinook XL, 配主机、控制单元、光纤脐带缆等
74 | 大气科学学院 | 珠海校区 | 2019022122 | 系缆式剖面仪 | 1860406 | Mclane MMP MARK 7 | MMP MARK 7, Mclane Mark-7 多参数系缆剖面仪载体
75 | 大气科学学院 | 珠海校区 | 2022013894 | 自由落体式水下光谱剖面仪 | 1131785.4 | Satlantic Profiler II | Profiler II
76 | 大气科学学院 | 珠海校区 | 2019022106 | 走航式温盐深仪 | 1301764 | Ocean Science UCTD 10400 | UCTD 10400, 主机含专用CTD探头组合
77 | 分析测试中心 | 南校园 | 2020001386 | 高分辨质谱仪 | 2872704.76 | Thermo Q Exactive Focus | Q Extractive Focus
78 | 化学学院 | 东校园 | 2019003175 | 多通道电化学综合测试系统 | 618019.51 | PARSTAT MC | 测试频率：10uHz-1MHz；最大扫描电压：10V；最大电流：2A；阻抗通道数：11
79 | 中山医学院 | 深圳校区 | 2024058653 | 高通量三代纳米孔测序系统 | 4496000 | Oxford Nanopore PromethION 24 | PromethI ON 24
80 | 地理科学与规划学院 | 东校园 | 2024015488 | 碳氮元素分析仪 | 745000 | VELP VELP/CN802 | 主机CN802/ 1000次分析套装A00000193/ 进样盘1 40001065/ 进样盘2 A
81 | 地理科学与规划学院 | 东校园 | 2024028897 | 激光粒度分析仪 | 527000 | Mastersizer 3000 | 激光粒度分析仪主机 MAZ3000 1台；可变体积样品分散器MAZ3400 1台；湿法样品池MAZ2
82 | 中山医学院 | 深圳校区 | 2024056889 | 激光共聚焦显 微镜（正置） | 2399600 | ZEISS LSM 900 | LSM 900
83 | 化学学院 | 东校园 | 2017044733 | 原子层沉积系统 | 1433868.5 | ALD-SC6-PE（SYSKEY） | 抽气速率:5*10-3Torr/5分钟,不均匀性≤±2%
84 | 中山医学院 | 深圳校区 | 2024056890 | 激光共聚焦显 微镜（倒置） | 2449200 | ZEISS LSM 900 | LSM 900
85 | 材料科学与工程学院 | 东校园 | 2024052863 | 400MHz核磁共振波谱仪 | 2410544 | AVANCE NEO Ascend 400 | 磁体：超屏蔽超导磁体，磁场漂移 ≤4Hz/小时， 射频系统：2个射频通道， 第
86 | 材料科学与工程学院 | 东校园 | 2024051566 | 场发射扫描电镜（高性能场发射扫描电镜） | 1986000 | Apreo 2C HiVac | 加速电压：200V - 30kV ，分辨率：二次电子 0.9nm @15KV,
87 | 电子与通信工程学院 | 深圳校区 | 2024053922 | 无线信道模拟器 | 769000 | KSW-WNS02B | 一、信道模拟器主机*1； 1、多普勒频移组件*1； 2、大时延组件*1； 3、码多普勒组件*1； 二
88 | 中法核工程与技术学院 | 珠海校区 | 2024052991 | 氩离子抛光仪 | 1098000 | 697.ssss
89 | 物理与天文学院 | 珠海校区 | 2024049479 | 多工况系统装调过程检测静态检定系统 | 2790000 | ZYGO Dynafiz | 具备测量平面、球面面形，具有静态、动态、瞬态及实时测量功能（含硬件和专业软件）
90 | 电子与通信工程学院 | 深圳校区 | 2023095054 | 量子定位导航授时试验平台系统 | 1482300 | P-SPD-150S | 1套
91 | 化学学院 | 东校园 | 2019001304 | 多功能缺陷荧光光谱仪 | 629500 | LTTL-3DS-1 | 多功能缺陷荧光光谱仪控制主机，低温线性加热器，真空泵，高温线性加热器，紫外可见光谱仪， X射线管，单光子PMT探测器，IFC PMT探测器，连续谱光源。
92 | 生命科学学院 | 南校园 | 2019004034 | 双通道PAM-100测量系统 | 624364.7 | WALZ DUAL-PAM-100 | 叶绿素荧光测定：测Fo、Fm、F、Fv/Fm等参数，以及各种荧光动力学曲线；P700、P515/535测量；测量光源：蓝光（460nm，适合高等植物）发光二级管；光化光源：红色LED，635nm，最大连续光强2000umol。
93 | 化学学院 | 东校园 | 2024049514 | 台式核磁共振波谱仪 | 750000 | picoSpin80 | 第二代核磁共振波谱仪 反应监控附件蠕动泵 反应监控附件 学术及政府永久版核磁共
94 | 中山医学院 | 北校园 | 2018008614 | 全自动化液体处理工作站 | 1328856.65 | Tecan Freedom EVO 150 | 液体自动分装；Tecan
95 | 中山医学院 | 深圳校区 | 2024050374 | 全时程实时动态活细胞成像与功能分析系统 | 1748500 | Sartorius Incucyte SX1 | Incucyte SX1
96 | 材料学院 | 深圳校区 | 2020026055 | 激光熔覆设备 | 1550000 | HANSGS-RJ0016-F3K | LDM3000-100激光器一套；传输光纤（芯径1000 μm，长度20M）一根；圆光斑聚焦头一套（
97 | 材料科学与工程学院 | 东校园 | 2024050137 | 重量法高压气体吸附仪 | 2338000 | RuboSORP MSB-350-10 | 天平最大载荷：25g, 天平精度：10μg, 天平重复性： ±40μg, 温度
98 | 中山医学院 | 深圳校区 | 2024048295 | 全自动细胞荧光显微成像 | 867000 | KEYEN CE BZ-X800LE
99 | 地球科学与工程学院 | 珠海校区 | 2020001615 | 海洋地震气枪震源系统 | 2345719.19 | Bolt/AGRTS/AAE | 500立方英寸，1500LL气枪 A7 670KG浮力浮球
100 | 地球科学与工程学院 | 珠海校区 | 2016C375 | 热释光测定仪 | 1080000 | DA-20 C/D | DA-20 C/D
101 | 生命科学学院 | 南校园 | 2019046549 | 透射电子显微镜 | 3131300.5 | JEM-1400Flash | 分辨率：0.204nm，加速电压：20kv-120kv，放大倍数：10-1200000，样品杆倾斜角
102 | 肿瘤防治中心（肿瘤医院、肿瘤研究所） | 广州 | 2022000002 | 全自动核酸纯化仪 | 650000 | Roche MagNA Pure 24 | MagNA Pure 24
103 | 中山医学院 | 北校园 | 2024050467 | 倒置荧光显微镜 | 635034.4 | NIKON ECLIPSE Ti2-E | 60X/彩色6000*3984/黑白4908*3264/6孔5色
104 | 中山医学院 | 北校园 | 2024049208 | 高分辨率正置荧光显微镜 | 1075000 | 徕卡 DM6B | 1000X/单色像素420万/彩色像素2050万
105 | 海洋工程与技术学院 | 珠海校区 | 2024046772 | 拖曳水池拖车及轨道系统 | 6943600 | 无锡东方海洋测试设备有限公司 | 电控系统 1 伺服电机驱动器 12套 2 伺服电机 12套 3 伺服电缆 12套 4 驱动柜 1
106 | 海洋工程与技术学院 | 珠海校区 | 2024046773 | 拖曳水池造波系统 | 4191200 | 无锡东方海洋 测试设备有限 公司 | 1 造波机机架 1个 2 摇板组件 12块 3 同步带 12条 4 同步带轮 12个 5 驱
107 | 中山医学院 | 北校园 | 2024049209 | 活细胞成像仪 | 2246000 | 徕卡 MICA | 4通道4相机/3-45℃/4色光谱415-750nm/63X
108 | 电子与信息工程学院（微电子学院） | 东校园 | 20167419 | 连续绿光激光器 | 507733.34 | Millennia eV 25 | 波长532nm,功率25W
109 | 电子与信息工程学院（微电子学院） | 东校园 | 20165119 | 双束工作站 | 9690938 | Auriga | SEM成像分辨率:1.0nm@15kV
110 | 生命科学学院 | 南校园 | 2018014786 | 激光共聚焦显微镜 | 2034189.6 | LEICA TCS SP6 | TCS SP6;四通道激光，倒置，平面立体扫描；400；利用激光束照明针孔成像
111 | 电子与信息工程学院（微电子学院） | 东校园 | 20152545 | 电子式动静态试验机 | 660668.55 | E1000 | 样品最大测试空间:819mm
112 | 电子与信息工程学院（微电子学院） | 东校园 | 2017020960 | 微量溶液涂布仪系统 | 704665.12 | Sonoplot | Microplotter II
113 | 电子与信息工程学院（微电子学院） | 东校园 | 2023002980 | 微分干涉显微镜 | 555480 | DM8000M | DM8000M
114 | 电子与信息工程学院（微电子学院） | 东校园 | 2018000479 | 平面多功能涂布仪 | 586773.96 | PEMS | PMC-200
115 | 生命科学学院 | 南校园 | 2019003584 | 实时荧光定量PCR仪 | 509077.24 | Roche LightCycler 480 II | 384孔，银制模块
116 | 电子与信息工程学院（微电子学院） | 东校园 | 2020001628 | 硬件仿真器（硬件仿真系统） | 1006058.04 | Synopsys ZeBu Server-1 System | FPGA硬件仿真模块、5槽机架、Pcie接口卡、基本存储模型和XTOR库、ZEMI-3自定义编译器、
117 | 海洋工程与技术学院 | 珠海校区 | 2024046749 | 拖曳水池造风和精细化分析系统 | 1198000 | 无锡东方海洋测试设备有限公司/定制 | （1）移动平台主体结构主尺度:长6.8m,宽2.5m,高1m，偏差≤5cm；
118 | 电子与信息工程学院（微电子学院） | 东校园 | 2019030614 | 台阶仪（探针式轮廓仪） | 549886.01 | Bruker | DektakXT
119 | 电子与信息工程学院（微电子学院） | 东校园 | 20049088 | 飞秒同步扫描条纹系统 | 1152365 | C6860 | 75-100MHz.500fs
120 | 海洋工程与技术学院 | 珠海校区 | 2024048490 | 低温落锤试验测试系统 | 1886100 | 得翔/DXJL-1800A | 主机（框架、提升、锤体、配重砝码、弹射装置等） 高低温环境试验箱 安全防护装置 测力系统 （90K
121 | 生物医学工程学院 | 深圳校区 | 2023071230 | 高速冷冻离心机 | 512000 | Beckman Coulter | Avanti JXN-26
122 | 微电子科学与技术学院 | 珠海校区 | 2021008691 | 激光直写光刻机 | 650000 | Microlab | 基于DMD空间光调制器的激光直写，最小结构尺寸0.5um，具有3个不同分辨率物镜10X，20X，50
123 | 电子与信息工程学院（微电子学院） | 东校园 | 20049087 | 固体飞秒激光系统 | 2469784.25 | Hurricane-1k-x | 1mj/1KHz,1-5KHz
124 | 电子与信息工程学院（微电子学院） | 东校园 | 20057306 | 高能皮秒Nd:YAG激光系统 | 1647911.6 | PL2143B | 80mj/25ps/波长可调谐
125 | 物理与天文学院 | 珠海校区 | 2024049484 | 热真空试验箱 | 2117500 | KMT1512-CP | 极限真空度：≤1.0×10-5Pa；真空腔内为无油环境；工作真空度：≤1.0×
126 | 电子与信息工程学院（微电子学院） | 珠海校区 | 20132487 | 真空电弧离子注入机 | 800000 | 定制 | 极限真空优于5*10”-4Pa
127 | 中山眼科中心 | 广州 | 2024046747 | 超速离心机 | 844452.18 | Optima XE-100 | 台
128 | 物理与天文学院 | 珠海校区 | 2024048737 | 467nm激光器稳频系统 | 684886 | 6020-4 | 腔体、真空系统、温控系统、PID锁频系统
129 | 中山医学院 | 深圳校区 | 2024036223 | 数字病理玻片扫描仪（荧光） | 2040000 | KFBIO KF-FL-120 | KF-FL-120
130 | 物理与天文学院 | 珠海校区 | 2024047997 | 近红外天文望远镜系统-跟踪转台 | 2390000 | 长光 GZJ-800 | 长光 GZJ-800
131 | 物理与天文学院 | 珠海校区 | 2024047996 | 近红外天文望远镜系统-望远镜光学镜筒 | 3470000 | 长光 JT-800 | 长光 JT-800，通光口径直径800mm
132 | 分析测试中心 | 南校园 | 20061681 | 热场发射环境扫描电镜 | 2330000 | Quanta 400 | 高压:30kv
133 | 物理与天文学院 | 珠海校区 | 2024048000 | 天文成像系统 | 4900000 | PIXELX PXIR-MCT-M05K25 | 配置清单：1 PXIR- 1 天文成像系统 PXIR-MCT_x0002_M05K25 PIXELX 1 台 2
134 | 中山医学院 | 深圳校区 | 2024034024 | 细胞牵张拉伸加载培养系统 | 850650 | FX-6000T
135 | 土木工程学院 | 珠海校区 | 2024043179 | 水下激光扫描仪 | 625103.8 | VOYIS Insight Nano XR | 扫测量程：0.36 ~ 2.5m 每条扫描线2064个激光点阵，水中最大激光扫测角度50度；空气中最
136 | 地球科学与工程学院 | 珠海校区 | 2015N641 | 偏光显微镜 | 599613.4 | Axio Imager. M 2m | Zeiss
137 | 中山医学院 | 深圳校区 | 2024029205 | 分选型流式细胞仪 | 2984400 | Beckman Coulter | CytoFLEX SRT
138 | 微电子科学与技术学院 | 珠海校区 | 2022008956 | 划片机 | 705188.76 | DISCO DAD3350 | 1台DISCO DAD3350划片机，主要参数包括：工作台尺寸为8英寸圆形陶瓷工作盘等。
139 | 附属第三医院 | 广州 | 20166248 | 全自动免疫磁性细胞分选仪 | 874021.92 | autoMACS Pro | 分选纯度95%以上/回收率90%以上
140 | 中山医学院 | 北校园 | 2024028889 | 荧光定量PCR仪 | 649000 | Roche/LightCycler 480II | 384孔模块5-20UL/96孔模块10-100UL/温控及孔间≦±1℃
141 | 附属第五医院 | 珠海 | 2023002540 | 分子相互作用分析仪 | 2916000 | Sartorius | Octet R8
142 | 附属第五医院 | 珠海 | 2023001765 | 光电联合显微成像系统（飞纳台式扫描电子显微镜） | 786101 | Thermo Fisher Phenom Pure | Phenom Pure
143 | 附属第五医院 | 珠海 | 2021000011 | 圆二色光谱仪 | 1004483 | JASCO J-1500 | J-1500
144 | 地球科学与工程学院 | 珠海校区 | 2023026386 | 短周期密集地震观测系统 | 2496000 | 泰德 TVG-63 | 短周期地震观测系统
145 | 附属第五医院 | 珠海 | 2021026152 | 基质辅助激光解吸附电离飞行质谱仪 | 1198330 | 岛津MALDI-8020 | 主机+一次性靶板+工作站等
146 | 附属第五医院 | 珠海 | 2021000012 | 全自动多肽合成仪 | 790837.6 | Gyros Protein Technologies PurePep Chorus | PurePep Chorus
147 | 附属第五医院 | 珠海 | 2023001533 | 高通量平行多肽合成仪 | 1594001 | MultiPep2 | 多肽合成仪
148 | 附属第五医院 | 珠海 | 2021113448 | 小动物活体近红外二区成像系统 | 2400000 | 迪谱 | DPM-IVFM-NIR-II 含麻醉系统软件
149 | 电子与信息工程学院（微电子学院） | 东校园 | 2015R098 | 网络分析仪 | 1485372.84 | N5247A | 67 GHz
150 | 电子与信息工程学院（微电子学院） | 东校园 | 2019007482 | 低压化学气相沉积系统 | 2195000 | 青岛华旗JCHQ100RD-LPCVD/2F | 四管机柜，装有TEOS氧化硅和氮化硅管各一条
151 | 物理与天文学院 | 珠海校区 | 2021030275 | 载荷测试集成减振控制平台 | 593000 | HGZD-60-20 | 济南青大理石2套，空气弹簧16个，水平调节阀2套，气管2套，垫圈16个，调节底座垫高块16个，5自由
152 | 物理与天文学院 | 珠海校区 | 2021030276 | 载荷测试集成减振控制平台 | 593000 | HGZD-60-20 | 济南青大理石2套，空气弹簧16个，水平调节阀2套，气管2套，垫圈16个，调节底座垫高块16个，5自由
153 | 附属第一医院 | 广州 | 20044113 | 激光共聚焦显微镜 | 2084414.92 | LSM 510 META | *
154 | 附属第一医院 | 广州 | 20070108 | 转基因操作系统 | 692900 | LEICA AS TP | 400X
155 | 附属第一医院 | 广州 | 20088336 | 全自动生物材料试验机 | 1133325.5 | MTS 858 | Mini 最大力 25KN 5.5Kip
156 | 附属第一医院 | 广州 | 20128276 | 超速流式细胞分选系统 | 3151093.69 | MofloXDP | 分析速度>10万/sec 分选速度>7万
157 | 附属第一医院 | 广州 | 20140397 | 活细胞工作站 | 1163002.04 | DMI6000 B+AF6500 | 1000X
158 | 附属第一医院 | 广州 | 20147211 | 高通量快速实时荧光定量PCR仪 | 635085.37 | 7900HT | 检验波长500-670nm
159 | 附属第一医院 | 广州 | 20117789 | 定量遗传分析系统 | 590562.81 | PyroMark Q96 ID | 96个样品/每10分钟
160 | 附属第一医院 | 广州 | 20090699 | 全自动蛋白质斑点挖取及酶切系统 | 1650404.5 | GE Ettan | 8通道针头
161 | 附属第一医院 | 广州 | 20090698 | 全自动荧光扫描分析系统 | 1650404.5 | Typhoon Trio 2D 6.5 | 6个标配荧光滤片
162 | 附属第一医院 | 广州 | 20090697 | 荧光差异凝胶双向电泳系统 | 587236.95 | GE ETTAN | 1.2像素大小最大扫描面积35x43cm
163 | 附属第一医院 | 广州 | 20110013 | 液体蛋白芯片指纹图谱仪 | 3431678.22 | UItraflex IIITOP/TOF | TOP/TOP
164 | 附属第一医院 | 广州 | 2013C142 | 生物分子相互作用分析系统 | 2203631.5 | Biacore T200 | 动态范围：1-70000RU
165 | 附属第一医院 | 广州 | 2023096346 | 高效液相色谱-质谱联用仪 | 654696 | 安捷伦InfinityLab LC/MSD iQ | InfinityLab LC/MSD iQ
166 | 中山医学院 | 深圳校区 | 2024029004 | 细胞能量代谢分析系统 | 2506300 | 安捷伦 XF Pro
167 | 公共卫生学院 | 北校园 | 2019008592 | 通用超声波图像诊断装置 | 1906993 | UNEXEF38G | *
168 | 中山医学院 | 深圳校区 | 2024034026 | 高速落地离心机 | 610000 | Beckman Coulter, Avanti JXN-30
169 | 中山医学院 | 深圳校区 | 2024029155 | 数字PCR仪 | 1370000 | Bio-Rad QX200
170 | 中山医学院 | 深圳校区 | 2024034025 | 高速落地离心机 | 610000 | Beckman Coulter, Avanti JXN-30
171 | 中山医学院 | 深圳校区 | 2024034028 | 超高速落地离心机 | 990000 | Beckman Coulter Optima XPN-100
172 | 中山医学院 | 深圳校区 | 2024034027 | 超高速落地离心机 | 990000 | Beckman Coulter Optima XPN-100
173 | 电子与通信工程学院 | 深圳校区 | 2024026797 | 矢量信号发生器 | 554400 | SMW200A ROHDE&SCHWARZ | SMW200A ROHDE&SCHWARZ
174 | 物理与天文学院 | 珠海校区 | 2024027097 | 3m真空罐（含内外部平台、测试法兰） | 3440000 | DN3000×H4000mm | m真空罐内部直筒段有效尺寸为内径DN3005×内高H4002mm和内径DN2999×内高H4002m
175 | 物理与天文学院 | 珠海校区 | 2024027098 | 3m真空罐（含内外部平台、测试法兰） | 3440000 | DN3000×H4000mm | m真空罐内部直筒段有效尺寸为内径DN3005×内高H4002mm和内径DN2999×内高H4002m
176 | 公共卫生学院 | 北校园 | 2017035763 | 三重四级杆液质联用系统 | 2537967.5 | 安捷伦6495 | ESI+灵敏度：RSD小于或等于10%
177 | 公共卫生学院 | 北校园 | 2018005451 | 电感耦合等离子体质谱仪 | 945946.8 | iCAP RQ | 27MHz数控式固态RF发生器，功率范围400-1600w，配备高性能单四级杆质量分析系统
178 | 公共卫生学院 | 北校园 | 2019007880 | 超级微波化学平台 | 1486778.5 | Milestone | UltraCLAVE
179 | 公共卫生学院 | 北校园 | 2021008793 | 气相色谱-质谱联用仪 | 870632 | 安捷伦8890-5977B | 1气相色谱仪主机8890；2分流/不分流进样口8890；3质谱接口8890；4质谱仪5977B；5液
180 | 物理与天文学院 | 珠海校区 | 2024027096 | 5m真空罐（含内外部平台、测试法兰） | 6962000 | DN5000×H4000mm | 真空罐采用立式结构，顶部和底部均采用THA蝶形封头（GB/T 25198），筒体直段采用圆柱形结构。
181 | 生物安全学院 | 深圳校区 | 2019001877 | 二代测序仪 | 1904813.3 | Illumina MiSeq | 边合成边测序法;数据通量：每次反应测序数据产出量15Gb;90 分钟内备好测序文库;无线射频识别装置;DNA样本需<10ng;提供优化的生物信息学支持软件
182 | 物理与天文学院 | 珠海校区 | 2024027125 | 测控系统 | 590000 | 上海卫星装备研究所 定制 | (1)PLC、触摸屏及其控制模块，1套；(2)工控机、测控软件，1套；(3)电气元器件、电缆及附件，
183 | 海洋工程与技术学院 | 珠海校区 | 2022060522 | 六自由度无接触测量系统 | 1699433.99 | Arqus A26 | 1、运动捕捉摄像机 Arqus A26 8 台 2、校准器（含 T 型二颗被动反光球校正器 1个，
184 | 材料学院 | 深圳校区 | 2024027708 | 超高温综合热分析仪 | 1819600 | SETARAM THEMYS | 高温综合热分析仪 THEMYS 法国 1 台 2 B型炉体温度控制系统 最 高 温 度 1750℃
185 | 海洋工程与技术学院 | 珠海校区 | 2021010298 | 四自由度适航仪 | 1767000 | 非标 | 纵荡行程正负400mm,垂荡行程正负300mm，纵倾角正负30度，阻力0-300N
186 | 物理与天文学院 | 珠海校区 | 2022031465 | 高分辨动态干涉仪 | 2869173.5 | PhaseCam 6110 | 高分辨动态干涉仪主机*1，干涉仪专用五位调整架*1，光纤接口激光器稳频HeNe光源*1，分析处理软件
187 | 电子与信息工程学院（微电子学院） | 东校园 | 2024022010 | 傅里叶变换红外光谱仪 | 710436.54 | 赛默飞 Nicolet IS50R | 可分析光谱范围覆盖7800–400 cm-1波数,多个外接端口；
188 | 地球科学与工程学院 | 珠海校区 | 2024025918 | 超高分辨率扫描电镜 | 5178000 | 赛默飞Verios 5 UC | Verios 5 UC
189 | 地球科学与工程学院 | 珠海校区 | 2024025919 | 能谱仪 | 560000 | 布鲁克Xflash 760 | Xflash 760
190 | 中法核工程与技术学院 | 珠海校区 | 2024022555 | 缪子反符合系统 | 715000 | Phyclover μ-CL | 缪子反符合系统一台
191 | 地球科学与工程学院 | 珠海校区 | 2018047497 | 顺序扫描式X射线荧光光谱仪 | 1346071.18 | Thermo Scientific | ARL Perform”X4200
192 | 实验动物中心 | 北校园 | 2024026847 | 小动物活体Micro-CT成像系统 | 2800000 | 平生 | NEMO Micro CT（NMC-200）
193 | 遥感科学与技术学院 | 珠海校区 | 2024025978 | 相对重力仪 | 1121008 | SCINTREX CG-6 | 主机1台，三角架1个，可充电电池2块，室内电源1个，交流转直流电源适配器,1个，USB转换线1根，配
194 | 生物医学工程学院 | 深圳校区 | 2023003458 | 低/中/高量程高频高精度测力系统 | 650000 | Kistler | 9217A1、9306A31、9317C、5080A1080000
195 | 中山医学院 | 北校园 | 2023033946 | 高通量测序仪（基因测序仪） | 2598900 | 华大智造 MGISEQ-2000RS | 200bp/1440G/
196 | 海洋科学学院 | 珠海校区 | 2019011233 | 海底微地貌仪 | 641461.15 | Model2001 | 系统应配置pitch、roll姿态传感器，量程±20°，精度±0.5° 声呐设备配置有压力、温度、电导率、及浊度传感器。其中，温度传感器：量程-5℃到35℃，精度±0.05℃；压力传感器：量程15Bar，精度±1%FS；电导率传感器：量程0 to 64mmho/cm，±0.025mmho/cm；浊度量程10000FTU
197 | 海洋科学学院 | 珠海校区 | 2019011236 | 回声探测仪 | 568005.25 | MX | 回声检出限-140dB，动态范围大于160dB,旁瓣效应-35dB，波束角度小于9度
198 | 海洋科学学院 | 珠海校区 | 2019011232 | 浅地层剖面仪 | 602784 | SES-2000-Light | 工作水深0-400米，最高40m(取决于海底沉积类型)，分辨率5cm
199 | 海洋科学学院 | 珠海校区 | 2019001749 | 自动微生物鉴定系统 | 802062.4 | MicroStation | 以碳源利用率为基础，鉴定细菌、酵母和丝状真菌在内大于2900种微生物。好氧细菌1568，厌氧菌361种，酵母菌267种，丝状真菌710种。用于鉴定的反应数量95种。不需做革兰氏染色、氧化酶试验。可自动鉴定常见青霉、曲霉等真菌，自动鉴定常见致病细菌。
200 | 遥感科学与技术学院 | 珠海校区 | 2024025979 | 相对重力仪 | 1121008 | SCINTREX CG-6 | 主机1台，三角架1个，可充电电池2块，室内电源1个，交流转直流电源适配器,1个，USB转换线1根，配
201 | 电子与信息工程学院（微电子学院） | 东校园 | 2024025971 | 毫米波探针台 | 910975.71 | PRCBE SZ8 | ★1. 配置8英寸载片台的手动探针台SZ，向下兼容6英寸的应用,可搭载配置扩频模块的探针座RF50-
202 | 海洋科学学院 | 珠海校区 | 2019008212 | 显微拉曼成像光谱仪 | 1228959.16 | 赛默飞DXR2xi | 带532nm，100mW和785nm,100mW的激光器 ，光谱分辨率1.146cm-1,灵敏度51.9:1，空间分辨率x&Y=0.47089um,Z=1.65510um,频谱范围9000.73-50cm-1
203 | 海洋科学学院 | 珠海校区 | 2018001494 | 全自动取样仪 | 582268.1 | RELIOTRON MSS VI | SMZ1270立体显微镜平台，MAC6000主机控制器
204 | 附属第一医院 | 广州 | 2019014704 | 超声多普勒血流仪 | 503597 | TRANSONIC T403 | 采用transit-time超声多普勒技术，测得流量绝对值，自动探头ID识别并校准，可进行在线或离线数字滤波
205 | 药学院 | 东校园 | 2020102639 | 超高效液相色谱仪 | 500278 | ACQUITY UPLC I-Class PLUS A款 | 六通道在线脱气机，流动相与针清洗溶液均脱气，有效降低交叉污染，11钟梯度曲线，96孔板、384孔板、
206 | 药学院 | 深圳校区 | 2023035723 | 流变仪 | 630000 | 赛默飞 HAAKE MARS 60 | HAAKE MARS 60
207 | 海洋科学学院 | 珠海校区 | 2019002428 | 气相色谱—三重四极杆质谱联用仪 | 1557288 | TSQ 8000 EVO | TSQ 8000 EVO 1 气相色谱主机一台，三重四级杆质谱主机一台,液体自动进样器一套，且质谱，气相色谱，自动进样器均为同一品牌，可由同一套软件控制，保证联机稳定性。. 2 离子源（含EI源和CI源一套） 3 专用定性定量软件一套 4 NIST数据库 一套 5 分流不分流进样口 一套 6 程序升温进样口 一套 7 冷柱头功能模块 一套
208 | 海洋科学学院 | 珠海校区 | 2012L750 | 电感耦合等离子体质谱仪 | 1107752.88 | 安捷伦 7700x | 7700x
209 | 药学院 | 深圳校区 | 2019049024 | 流式细胞仪 | 1085440 | Beckman | Cytoflex
210 | 海洋科学学院 | 珠海校区 | 20135995 | 激光熔蚀系统 | 2194998.57 | Coherent GeoLasPro | Geolaspro
211 | 中山医学院 | 深圳校区 | 2019001800 | 全自动倒置荧光显微镜 | 674727.19 | Axio Observer 7 | 分辨率：物理分辨率不小于：2400 × 2200 imaging Pixel；动态范围：＞1：2500，数字化动态范围：14 bit；满阱电子容量≥15.000 e-，读出噪声≤6.5e，暗电流≤0,06 e/pixel/s
212 | 化学工程与技术学院 | 珠海校区 | 2019049402 | 扫描电化学显微镜 Electrochemical Probe Scanner system | 1735853 | HEKA ELP3 | ELP3
213 | 中山医学院 | 深圳校区 | 2019015624 | 双色红外激光成像系统 | 550872 | ODYSSEYCLx | 检测动态范围：6个数量级；检测灵敏度：10pg/ul
214 | 化学工程与技术学院 | 珠海校区 | 2023096975 | 高压吸附仪 | 956500 | MicrotracBEL BELSORP HP | BELSORP HP
215 | 化学工程与技术学院 | 珠海校区 | 2020010863 | 原子吸收光谱仪 | 557001 | Thermo Fisher iCE3500 | 原子化类型：火焰与石墨炉，检测波长：180-900nm
216 | 化学工程与技术学院 | 珠海校区 | 2023076254 | 高速摄像机 | 627000 | Phantom VEO | VEO
217 | 化学工程与技术学院 | 珠海校区 | 2019049403 | 超高分辨荧光显微镜单分子追踪系统 | 2180178.94 | NiKon | N-STORM
218 | 化学工程与技术学院 | 珠海校区 | 2023096226 | 激光切割机 | 660000 | ZT300QCF | 300W
219 | 分析测试中心 | 南校园 | 2015A996 | 傅里叶变换拉曼光谱仪 | 956271.28 | Nicolet NXR9650 | Nicolet NXR9650
220 | 化学工程与技术学院 | 珠海校区 | 2020011092 | 超景深三维显微系统超景深三维显微镜 | 542304 | LEICA DVM6 | 物镜放大倍率：190倍、2350倍，最大景深：188927um
221 | 化学工程与技术学院 | 珠海校区 | 2020011354 | 超快荧光寿命光谱仪 | 505999.29 | Edinburgh LifeSpec II | 寿命范围：50ps-50us，光谱范围：200-900nm
222 | 化学工程与技术学院 | 珠海校区 | 2023084042 | 电动固体表面分析仪 | 684850 | Anton Paar Surpass 3 | Surpass 3
223 | 化学工程与技术学院 | 珠海校区 | 2021124568 | 流变仪 | 1964000 | TA ARES-G2 | 最大输出扭矩：800mN·m
224 | 分析测试中心 | 南校园 | 2019027825 | 高分辨气相色谱质谱联用仪 | 4013544.96 | Thermofisher | Q Exactive GC
225 | 物理学院 | 南校园 | 20167420 | 皮秒激光器 | 767946.67 | 3950-15HP | 平均输出功率:15.16W,700-1000nm
226 | 化学工程与技术学院 | 珠海校区 | 2023096839 | 超高效液相色谱仪 | 503400 | LC-40D X3 | LC-40D X3
227 | 化学工程与技术学院 | 珠海校区 | 2024000059 | 高压在线红外反应分析系统 | 948000 | Mettler-Toledo ReactIR702L | ReactIR702L
228 | 化学工程与技术学院 | 珠海校区 | 2024004770 | 实时原位红外监测系统（傅里叶变换红外光谱仪） | 690000 | Thermo Scientific赛默飞 | NicoletiS50
229 | 化学工程与技术学院 | 珠海校区 | 2019041445 | 动态热机械分析仪（DYNAMIC MECHANICAL ANALYZER） | 1057350 | TA | DMA850
230 | 化学工程与技术学院 | 珠海校区 | 2023096166 | 便携式气相色谱-质谱联用仪 | 1970000 | 谱育科技EXPEC 3500 | EXPEC 3500
231 | 化学工程与技术学院 | 珠海校区 | 2023089572 | 显微共焦激光拉曼光谱仪 | 1345000 | Renishaw | inVia
232 | 分析测试中心 | 南校园 | 2020103151 | 场发射电子探针 | 5385873.02 | JEOL JXA-8530F Plus | 五道谱仪，能谱，CL
233 | 化学工程与技术学院 | 珠海校区 | 2024019008 | 原子力显微镜 | 1267000 | 牛津MFP-3D Bio | 1)扫描范围（X、Y、Z）：120 μm ×120 μm × 15 μm 2）扫描速度不小于1
234 | 中山医学院 | 深圳校区 | 2024025927 | 蛋白纯化系统 | 813000 | CYTIVA AKTA PURE | AKTA PURE
235 | 物理与天文学院 | 珠海校区 | 2024020161 | 百赫兹高光束质量皮秒激光器 | 4945000 | 空天院300mJ-100Hz-II | 激光波长：1064nm、532nm；工作频率：100Hz，具备外触发功能；脉冲宽度
236 | 生物安全学院 | 深圳校区 | 2024024804 | 激光血栓造模成像系统 | 997600 | Visitron | 配备活体正置荧光显微镜、LED光源、CMOS相机、三维移动台各一套
237 | 化学学院 | 东校园 | 20167800 | 聚酰亚胺薄膜专用流延设备 | 1490000 | 定制 | 调胶温控:30~2000℃,涂胶:1-10m/
238 | 物理与天文学院 | 珠海校区 | 2024021331 | 光钟频率测量系统 | 2545000 | FC1500-ULNnova | 支持测量频率精度100秒内≤1E-17(光学参考源)或与外界参考源一致；系统附加稳定度：1秒内≤1E
239 | 分析测试中心 | 南校园 | 2024024808 | 基质辅助激光解吸电离串联飞行时间质谱仪 | 3578000 | Bruker autoflex maX | autoflex maX 1 质量范围： > 500,000 Da 2分辨率： 线性模式 ≥ 1
240 | 中山眼科中心 | 广州 | 2019033628 | 微型化双超高时空分辨率双光子荧光显微镜 | 6000000 | 北京超维景生物科技有限公司/FHIRM-TPM | 物镜数值孔径（NA值）：0.7、微型物镜放大倍数：7x、 *扫描速度：10 Hz @ 512×512
241 | 农业与生物技术学院 | 深圳校区 | 2024024805 | 高分辨热场发射扫描电子显微镜 | 2319000 | Tescan Clara LMH | 含主机、能谱仪、离子溅射仪、冷冻干燥仪和电脑，配置详见合同清单。
242 | 电子与信息工程学院（微电子学院） | 东校园 | 2024022493 | 毫米波扩频器 | 597583 | WR15SAX & WR10SAX | 1. 主机为一个集成的扩频模块，至少包含50-75GHz和75-110GHz两个频段 2. 主机频
243 | 中山医学院 | 深圳校区 | 2018003817 | 流式细胞仪 | 960000 | CytoFLEX | 3根全固态激光器，激光波长：405nm、488nm、638nm
244 | 实验动物中心 | 北校园 | 2023089623 | 近红外一区近红外二区小动物全身3D光声成像系统 | 3966500 | Tomo Wave LOIS-3D Plus | 250mJ/660-2300nm/5ns/20Hz/1080P/200万像素
245 | 大气科学学院 | 珠海校区 | 2024022699 | 元素分析仪 | 648000 | Elementar vario PYPO cube
246 | 心理学系 | 东校园 | 2019030267 | 儿童脑电系统（脑电/事件相关电位分析系统） | 838328 | NetAmps400 | NetAmps400
247 | 地球科学与工程学院 | 珠海校区 | 2018002949 | X射线荧光能谱仪EDXRF | 569855.72 | Thermo Fisher | ARL QUANT"X
248 | 肿瘤防治中心（肿瘤医院、肿瘤研究所） | 广州 | 2017006884 | 流式细胞分选仪 | 1198655.8 | BD FACSAria II | BD FACSAria II
249 | 中山医学院 | 北校园 | 2019004993 | 液体处理工作站 | 1246262 | Tecan Freedom EVO 150 | 4通道/0.5-1000uL/9-38mm
250 | 网络空间安全学院 | 深圳校区 | 2024021875 | 陆地系统安全研究套件（5G 与 NBIoT 网络通信实验设备） | 590000 | 赛宁 | NBIoT
251 | 网络空间安全学院 | 深圳校区 | 2024021877 | 陆地系统安全研究套件（车联网安全仿真设备） | 840000 | 赛宁 | 赛宁车联网安全仿真平台V1.0
252 | 材料科学与工程学院 | 东校园 | 2024021810 | 场发射透射电子显微镜 | 10807000 | thermoscientific,Talos F200X G2 | 加速电压： 20 kV – 200 kV；TEM模式：信息分辨率：≤ 0.12 nm；放大倍数：50
253 | 药学院 | 东校园 | 2017005600 | 实时在线反应分析系统 | 510828.59 | 傅里叶变换红外技术，METTLER-TOOLEDO, ReactIR 15 | 4000-50cm-1光学范围，4cm-1分辨率，MCT检测器
254 | 分析测试中心 | 南校园 | 2024022489 | 组学及质谱成像系统(超高分辨四级杆飞行时间质谱仪） | 8045270 | Waters SELECT SERIES MRT | 质谱主机1套（含DESI XS 成 像 离 子 源 和MALDI 成像离子源）； 超高效液相色谱仪套
255 | 附属第五医院 | 珠海 | 2024021812 | 超快实时数字放射自显影系统 | 2145000 | Ai4r BeaQuant | BeaQuant
256 | 环境科学与工程学院 | 东校园 | 2024021873 | 高温高压界面分析系统 | 1466711.82 | QSense High Pressure | 开路电压式谐振电路（OCV，电路以高频断开和闭合，闭合过程中记录物质吸附时的频
257 | 环境科学与工程学院 | 东校园 | 2024021872 | 光谱分析椭偏仪 | 1093454.96 | J.A.Woollam M-2000 | 计算机控制 45°到 90°连续自动可变。
258 | 中山医学院 | 北校园 | 2019017200 | 流式细胞分析系统 | 500000 | Beckman Coulter CytoFLEX | 3根激光器，检测10色荧光，FITC<30MESF，PE<10MESF
259 | 土木工程学院 | 珠海校区 | 2024019602 | 高精度多轴传感器和放大器 | 515000 | Kistler 5080A1040000/9369A/9349A/9341C/9365B/9345B
260 | 生物医学工程学院 | 深圳校区 | 2024019821 | 凝胶渗透色谱 | 530000 | waters e2695 | 主机1套，托架1个，示差检测器1个，紫外检测器1个，具体规格详见合同清单。
261 | 药学院 | 深圳校区 | 2019022896 | 双光子激光共聚焦扫描显微镜 | 6493099.42 | ZeissLSM880 | LSM880 NL0 with
262 | 生物医学工程学院 | 深圳校区 | 2024021820 | 脑电事件相关电位分析仪 | 771868 | actiCHamp Plus | actiCHamp Plus
263 | 土木工程学院 | 珠海校区 | 2024020541 | 大型动态剪切渗流试验系统 | 3174000 | DJS-3000 | 主机参数： 1. ▲可整机加载采用三向六面加载，每个作动器行程≥100mm³，主机刚度满足5GN/m
264 | 中山医学院 | 深圳校区 | 2024021335 | 超灵敏多功能成像仪（蛋白质免疫印迹和凝胶成像） | 519000 | ChemiDoc TM MP lmaging System | 1.成像系统主机1台 2.分析软件1套 3.成像样品盘1套 4.台式工作站1台
265 | 中山医学院 | 深圳校区 | 2024021334 | 超灵敏多功能成像仪（蛋白质免疫印迹和凝胶成像） | 519000 | Invitrogen by ThermoFisher Scientific FL1500 | 1.成像系统主机1台 2.分析软件 1套 3.可旋转样品台1个 4.白色样品台1个 5.切胶防护眼镜
266 | 电子与信息工程学院（微电子学院） | 东校园 | 2018008382 | 台式扫描电子显微镜 | 744243.72 | 飞纳 | Phenom pro
267 | 化学学院 | 东校园 | 2018024152 | 桌上型扫描电子显微镜 | 524160 | SH-50000M | SH-5000M
268 | 中山医学院 | 深圳校区 | 2024021336 | 超灵敏多功能成像仪（蛋白质免疫印迹和凝胶成像） | 519000 | Amersham ImageQuant 800 | 1. 成像系统主机1台 2.分析软件1套 3.化学发光样品盘1个 4.白光透射样品盘1个 5.控制软
269 | 生物医学工程学院 | 深圳校区 | 2024021333 | 多分量生物力学测力跑台 | 1365000 | Bertec FIT | FIT
270 | 心理学系 | 东校园 | 2021022786 | 近红外成像系统（近红外脑功能成像系统） | 794740 | NIRX NIRSport 2 | 主机+16通道LED光源发射器+16通道主动式探测器+近红外弹性测量头帽+婴幼儿专用探头、光纤及支架
271 | 生物医学工程学院 | 深圳校区 | 2024021332 | 生物纳米压痕仪 | 1647800 | Anton Paar | STEP 700 NOISE CONTROL UNHT3 Bio
272 | 中山医学院 | 深圳校区 | 2024021010 | 自动换液成像培养设备 | 6389000 | 乐孜睿泰CellKeeper | CellKeeper
273 | 中山医学院 | 深圳校区 | 2024019963 | 分析型流式细胞仪 | 879000 | Agilent NocoCyte Advanteon VBR | 主机1台，电脑工作站1套，不间断USP电源1台，鞘液、清洗液和冲洗液1套，液路系统维护套装1套，具体
274 | 公共卫生学院 | 北校园 | 2024019046 | 流式细胞仪 | 943000 | Thermo Fisher Attune NxT | 1、流式细胞仪主机Attune NxT 1台；2、分析软件1套；3、软件密钥1个；4、鞘液10L
275 | 理学院 | 深圳校区 | 2024019604 | 2MeV 微波电子枪 | 2950000 | 上海夯业HMgun-22
276 | 理学院 | 深圳校区 | 2024019603 | 电子束扫描磁铁电源系统 | 978000 | 上海夯业定制 HY259 | 清单：扫描磁铁1台，数字电源2台，20m电缆4条，电源机柜1台
277 | 化学学院 | 东校园 | 2024019013 | 压电力显微镜 | 1990000 | MFP-3D Origin+ | X, Y方向的扫描范围≥120微米，Z方向的扫描范围≥15微米
278 | 物理与天文学院 | 珠海校区 | 2024020160 | 角反射器光学性能测试系统 | 2430000 | 六阳定制 | 通光口径488mm；焦距：9000mm；镀 AL+SiO2保护膜；主镜类型为离轴抛
279 | 中山医学院 | 深圳校区 | 2024019010 | 实时荧光定量PCR系统 | 890000 | appliedbi osystems QuantStudio 7 pro | QuantStudio 7 pro
280 | 物理与天文学院 | 珠海校区 | 2024018987 | 弱信号探测器 | 515000 | Andor DU-888U3-CSO-#BB | 相机有效像素：≥1024*1024，像元尺寸：≥13*13um；响应波段：300nm-1100nm，
281 | 中法核工程与技术学院 | 珠海校区 | 2024018997 | 场发射扫描电子显微镜 | 2121566.71 | JSM-IT800 | 扫描式电子显微镜，配置详见合同清单。
282 | 物理与天文学院 | 珠海校区 | 2024018633 | 工业级金属3D打印机 | 2798000 | 铂力特 BLT-A400 | 设备最大有效成形尺寸：400mm×300mm×400mm（L×W×H）（不含基板，基板厚度40mm）
283 | 心理学系 | 东校园 | 2021022787 | 近红外成像系统（近红外脑功能成像系统） | 794740 | NIRX NIRSport 2 | 主机+16通道LED光源发射器+16通道主动式探测器+近红外弹性测量头帽+婴幼儿专用探头、光纤及支架
284 | 附属第五医院 | 珠海 | 2022051970 | 光片扫描显微镜 | 3400000 | Miltenyi Biotec | UltraMicroscope Blaze
285 | 科学研究院 | 珠海校区 | 2019022105 | 微尺度湍流剖面仪 | 1627273.21 | SST MSS90-D2 | MSS90-D2, 主机含湍流切变传感器等
286 | 附属第一医院 | 广州 | 2019014705 | 离体肝肾组织灌流系统 | 553896 | RADNOTI 130003 | 不小于16个模拟数据采集通道，软件界面最多60个通道显示，防水型温度探头响应时间1秒，采样率400KHZ
287 | 材料学院 | 深圳校区 | 2024017665 | 电化学原位微纳米成像显微镜 | 3098700 | BRUKER DIMENSION icon | 见合同清单
288 | 物理学院 | 南校园 | 2024017707 | 全自动、高精度温控耦合系统（全电动耦合系统） | 965000 | Apico/AP-AAN003-S003-6X-SYSHZ | 光学对准重现性≤0.1 dB；点折射率匹配胶后稳定性＜0.05 dB@10分钟内；自动对准后插损值和
289 | 材料科学与工程学院 | 东校园 | 2024017153 | 高温凝胶渗透色谱仪 | 2567200 | 1260 Infinity II High Temperature GPC System | 40个进样瓶，散射角：15°、 90°，分子量范围104-107g/mol,回转半径12-150nm
290 | 物理学院 | 南校园 | 2024015187 | 半导体参数分析系统 | 2650828.19 | 是德科技B1505A | 最大电压3000V的高压测试模块，最大电压10kv的超高电压模块，最大电流101.0075A的IV测
291 | 物理与天文学院 | 珠海校区 | 2024017706 | 电子束蒸发镀膜机 | 990000 | 成都国泰GTV1150 | 内腔尺寸为Ф1150 mm（直径）×1300 mm（高）；主泵：FF400分子泵 3台；极限真空度≤
292 | 地球科学与工程学院 | 珠海校区 | 2024016256 | 高光谱成像仪 | 2853000 | Co-Aligned HP | 包括 1)抗风能力强的专用三轴稳定云台1个 2)反射率定标毯1块 3)高光谱数据后处理软件1套
293 | 材料学院 | 深圳校区 | 2024015171 | 高频复介电参数变温测试系统 | 3918000 | 恩驰微波定制、 HQR0718- HT1150、 QPR1840- HT1150、 ERTRL-Ku | 高 Q 腔法复介电常数变 温测试软件 HQR0718- HT1150-011准光腔法复介电常数变 温
294 | 系统科学与工程学院 | 南校园 | 2024005302 | 空天智能无人系统新质控制理论耦合设计平台之实验与调试硬件系统 | 760000 | 定制 | 定制TI6678核心板+定制Z7030核心板+飞定制腾核心板 6678+定制系统集成接口板
295 | 中法核工程与技术学院 | 珠海校区 | 2024009335 | 超高温同步热分析仪 | 1908936 | STA PT1600/2400 | 同步热分析仪
296 | 集成电路学院 | 深圳校区 | 2024017155 | 任意波形时序控制系统 | 729000 | 中微达信ZW-AWG1000,ZW-IT-TTL32 | 2台8通道任意波形发生器AWG单元；采样率及位数：2.4G，16bits；输出带宽：DC～1GHz；
297 | 生命科学学院 | 南校园 | 2024016083 | 全自动数字玻片扫描系统 | 1806000 | Zeiss Axioscan 7 | 明场、荧光、偏光成像，三个相机（预览、黑白、彩色），批量≤100张26*76mm，镜头5颗：5* N
298 | 材料科学与工程学院 | 东校园 | 2024015699 | 吸波材料电磁参数及反射损耗测试系统（高性能矢量网格分析仪） | 669387.88 | ANRITSU MS46522B | 分析仪/自由空间法材料测试系统/同轴材料测试系统
299 | 生物医学工程学院 | 深圳校区 | 2024015933 | 感应耦合等离子体刻蚀机 | 748500 | 创世威纳 | DISC-ICP-8100
300 | 环境科学与工程学院 | 东校园 | 2024015915 | 台式 X 射线吸收精细结构/发射谱仪 | 3538000 | easyXAFS 300+ | 采用台式罗兰环结构单色器，配备 X 射线吸收精细结构谱和 X 射线发射谱测量功能，能量范围可达4.8
301 | 海洋科学学院 | 珠海校区 | 2024015925 | 全自动多形态总有机碳总氮分析仪 | 628800 | 德国耶拿multi N/C 3100 | 主机1台，电脑工作站1台，打印机1台
302 | 中法核工程与技术学院 | 珠海校区 | 2024009022 | 电动倒置荧光显微镜 | 588700 | Leica DMi8 | 电动主机，LED透射光光源，长工作距离目镜，长寿命荧光光源
303 | 物理与天文学院 | 珠海校区 | 2024012336 | 冲击响应谱试验机台体 | 513000 | QCXP-200 | 最大承重负载：200kg；气动式，自由冲击弹性碰撞锤头无压紧，无二次冲击；最大冲击响应加速度：800
304 | 附属口腔医院 | 广州 | 2024015596 | 高分辨液质联用仪 | 5385800 | "赛默飞，Orbitrap Exploris 240" | 1：高分辨质谱主机 2：可加热电喷雾离子源（ESI源） 3：APCI源 4：专业代谢组学、代谢流分析
305 | 物理学院 | 南校园 | 2024015512 | 无掩膜激光直写光刻系统 | 1828100 | Raith PicoMaster 100 | 激光器光源405nm，光刻最小分辨率276.5nm，线宽均匀性小于50nm，边缘粗糙度小于60nm，
306 | 材料学院 | 深圳校区 | 2024011457 | 电感耦合等离子体质谱仪 | 944600 | Perkin Elmer-NexION 1000G | NexION 1000G
307 | 化学学院 | 东校园 | 2024015251 | 光伏器件性能测试系统 | 849850 | 上海谨珠 | 太阳光模拟器+量子效率测试系统
308 | 化学学院 | 东校园 | 2024015253 | 上转换显微成像原位光谱测试系统 | 749500 | 海豚光电DOUPFLBX43-1030 | 1030NM/≥100uj/100-1000KHZ
309 | 土木工程学院 | 珠海校区 | 2024004767 | 风浪流大型水槽试验平台 | 1547800 | 广东华南水电高新技术开发有限公司 | 消波要求：带有板后消波与对岸消波，对岸消波指水槽尾端安装带孔斜板和盲沟消波；造波机要求带有主。
310 | 物理学院 | 南校园 | 2024015180 | 微波等离子体化学气相沉积系统 | 943000 | UP-206 | 红外测温250-1400度，自动稳压40-250Torr，本底极限真空0.1Pa
311 | 物理学院 | 南校园 | 2024011563 | 近红外微区超快泵浦探测系统 | 1588000 | 众韦光电 MAPS-NIR-C | 多功能模块化微区测试系统主体，近红外泵浦-探测模块，飞秒自相关仪带700-1100nm，MHz探头，
312 | 物理学院 | 南校园 | 2024011561 | 微区时域与频域测量系统 | 1232000 | 众韦光电 MAPS-VIS | 商用明暗场显微镜及扩展光路，带电控三轴位移台，时间相关单光子计数器，单光子探测器，模块化光电测试显微
313 | 环境科学与工程学院 | 东校园 | 2024014588 | 激光闪光光解光谱仪 | 1613099 | LP980 | 配置瞬态吸收光谱仪，漫反射固体样品支架，泵浦源NdYag激光器
314 | 土木工程学院 | 珠海校区 | 2024009447 | 非接触全场应变测量系统 | 912720 | Correlated solutions Europe | VIC-3D 非接触全场应变测量系统
315 | 生命科学学院 | 南校园 | 2024006701 | 斑马鱼行为三维空间轨迹跟踪系统 | 692000 | Noldus Track 3D | 三维校准框，长80*宽80*高60cm的空间定位校准区域。将3D轨迹回放的过程保存为视频文件。
316 | 土木工程学院 | 珠海校区 | 2024004437 | 水泥砂浆离心喷筑试验机 | 772500 | M/P-50A型*武汉中地大非开挖研究院有限公司 | M/P-50A型
317 | 物理学院 | 南校园 | 2024010186 | 光参量振荡器 | 693000 | Levante IR fs | 信号光覆盖波段 1320-2000nm，闲置光覆 盖波段2150-4800nm；信号光在其波段(即
318 | 中法核工程与技术学院 | 珠海校区 | 2024010180 | 冷冻离子研磨仪 | 878910 | JEOL IB-19530CP | IB-19530CP
319 | 物理与天文学院 | 珠海校区 | 2024006195 | 非厄米量子计算的激光操控系统 | 845000 | 上海频准 FL-SF-435-0.2-CW | 中心波长435.5nm；输出功率>200mW；线宽<50kHz；快速频率调谐范围1>6GHz；快速频
320 | 物理与天文学院 | 珠海校区 | 2024006194 | 3432nm光纤激光器 | 595000 | 频准FL-SF-3432-0.5-CW | 中心波长3432 nm；工作方式：连续激光输出；输出功率>500mW；线宽<50kHz；调谐范围>3
321 | 生物安全学院 | 深圳校区 | 2024009499 | 中红外光谱显微分析系统 | 894000 | SHIMAD ZU IRTracer-100 | IRTracer-100
322 | 农业与生物技术学院 | 深圳校区 | 2024010246 | 液体闪烁计数仪 | 559000 | PE | Tri-Carb 4910
323 | 科学研究院 | 珠海校区 | 2019032307 | 气溶胶在线机碳/总碳分析仪 | 805097 | Sunset Lab Model 4 | Model 4 主机配旋风采样头、溶蚀器等
324 | 生命科学学院 | 南校园 | 20151046 | 实时荧光定量PCR芯片系统 | 1710282.6 | OpenArray NT | 9216次反应/次运行，检出率>99%
325 | 科学研究院 | 珠海校区 | 2022014222 | HONO亚硝酸分析仪 | 775770.5 | QUMA LOPAP-03 | LOPAP-03
326 | 科学研究院 | 珠海校区 | 2019032308 | 空气动力学粒径谱仪 | 593527.36 | TSI 3321 | 3321 主机包括采样软件，检测粒径0.5-20微米，等
327 | 生命科学学院 | 南校园 | 20168232 | 特定基因区段捕获系统 | 547360.8 | Alless Array | 能同时扩增2340个PCR产物
328 | 生命科学学院 | 南校园 | 2017023132 | 自动化液体处理工作站 | 953744.02 | Hamilton Microlab STARlet | 独立多通移液范围最高可达1000微升，最低达0.5微升。独立多通道移液精度吸液1000微升时精度CV值1%
329 | 生命科学学院 | 南校园 | 20150095 | 测序仪 | 1440859.84 | Ion Proton | 读长200bp/通量>10GB/时间<4h
330 | 生命科学学院 | 南校园 | 2019018786 | 鱼类养殖投料主机系统 | 589000 | MY-t01 | 智能自动投料集成系统，采用一台15Kw高压风机作吸入饲料动力
331 | 物理学院 | 南校园 | 2019024062 | 感应耦合等离子刻蚀机 | 2148386 | 北方华创 GSE200S | 刻蚀速率nm/min）：GaN/InGaN/AlGaN:368、Sapphire:73、SiO2:1
332 | 药学院 | 东校园 | 2019008211 | 高效液相色谱-质谱联用仪 | 944371.17 | 安捷伦 | infinitylab LC/MSD
333 | 药学院 | 东校园 | 2020006052 | 高效液相色谱-质谱联用仪 | 829264.95 | 安捷伦 | 1260Infinity II-InfinityLab LC/MSD
334 | 生命科学学院 | 南校园 | 2021005284 | 细微滴式数字PCR系统 | 956650 | Stilla Naica | 数字PCR系统Naica Geode，微滴阅读分析系统Naica Prism3，工作站Miner+N
335 | 生命科学学院 | 南校园 | 2021045146 | 自动连续收片系统 | 838703.71 | RMC ATUMtome | 3D 连续切片机切片速度 0.1－100mm/s，旋钮调节；切片范围：5nm-15μm
336 | 生命科学学院 | 南校园 | 2015I933 | 激光层照显微系统 | 2386314.72 | Lightsheet Z.1 | 变倍1.95-63/4个激光器元
337 | 生命科学学院 | 南校园 | 20162113 | 激光显微切割系统 | 1124029.32 | CellCut Plus | 主动冷却 355nm固态紫外激光
338 | 分析测试中心 | 南校园 | 2019000440 | 超高效液相-二维线性离子阱质谱仪 | 1681513.8 | Thermo LTQ XL | 6通道脱气机 二元超高压泵 2.5uL
339 | 生命科学学院 | 南校园 | 20166299 | 电感耦合离子体质谱仪 | 1126988.02 | iCPA Qc | 耐氢氟酸和耐高盐
340 | 生命科学学院 | 南校园 | 2020084640 | 地物光谱仪 | 755642 | ASD FieldSpec 4HR NG | 便携式地物光谱仪Spectrometer，25度视野光谱仪系统自身标定，全天余弦接收器及其标定，室内
341 | 生命科学学院 | 南校园 | 2021015632 | 单细胞测序文库制备仪 | 967847.88 | 10xGenomics Chromium(GCG-SR-1) | 单个样品细胞捕获量1000-10000个细胞；通量：一次可处理样本数量不少于8个
342 | 附属第三医院 | 广州 | 2018003745 | 流式细胞仪 | 850000 | 贝克曼库尔特 CytoFLEX | 3激光13色
343 | 生命科学学院 | 南校园 | 2021017978 | 细胞核转染系统 | 581154.4 | LONZA 4D Nucleofector | 可直接进行贴壁细胞原位转染；满足不同细胞量和通量要求，100ul和20ul电转杯，16孔和24孔电极
344 | 生命科学学院 | 南校园 | 16A01346 | 胞内电信号刺激及记录分析系统 | 511605.2 | IE-210 | 0-50PF,100-1000Hz,八通道,±10V
345 | 生命科学学院 | 南校园 | 2023000963 | 电感耦合等离子发射光谱仪 | 598867.08 | GBC Quantima | 750mm Czerny-Turner型单色器，单色器可高纯氮气吹扫实现180nm以下的分析，180
346 | 社会学与人类学学院 | 南校园 | 2019030690 | 傅立叶变换红外显微光谱仪 | 674050 | Bruker LUMOS / 联想 M415 | 光谱范围：7,000-650cm-1,光谱分辨率小于等于2cm-1，信噪比：≥25,000:1
347 | 生命科学学院 | 南校园 | 2017022388 | 全自动台式扫描电子显微镜 | 1035713.9 | Phenom Pro | 放大倍率130000倍，分辨率优于14nm,加速电压5-10KV，载样速度<30S
348 | 材料科学与工程学院 | 东校园 | 2021013612 | 激光共聚焦显微镜 | 1330000 | Nikon C2si | 包含激光控制台、控制器、光谱检测器、聚光镜、棱镜等
349 | 生命科学学院 | 南校园 | 20151042 | 微量蛋白结晶筛选仪 | 896304.2 | mosquito Crystal | 2-孔板位，
350 | 生命科学学院 | 南校园 | 2018019947 | 自动化液体处理工作站 | 1978443.85 | Hamilton Microlab STAR | 吸取1000ul体时，CV值小于0.75%
351 | 生命科学学院 | 南校园 | 20151028 | 单细胞自动制备系统 | 1081492.28 | C1 | 上样量：200-1000cells
352 | 生命科学学院 | 南校园 | 2020017889 | 多功能激光扫描成像仪 | 647034.16 | Amersham Typhoon IP | 同位素磷屏成像； 685nm近红外LD激光；IRshort 720BP20, IRlong 825B
353 | 生命科学学院 | 南校园 | 2021005283 | X-ray生物学辐照仪 | 1891971.7 | Xstrahl CIX3 | CIX3主机，320kv金属陶瓷X射线球管，铅屏蔽辐照室配平衡式垂直安全门，6位可调样品台，12英寸
354 | 生命科学学院 | 南校园 | 2019004762 | 可视型纳米颗粒分析仪 | 705500 | Nanosight NS300 | 粒度测量范围：20-929nm；滤镜数目：六个，430nm\500nm；
355 | 生命科学学院 | 南校园 | 2015J208 | 流式细胞仪 | 1386474.5 | Gallios | 激发光488，638,405nm
356 | 附属第五医院 | 珠海 | 2020001220 | 正电子发射断层扫描成像系统 | 7455715.99 | Mediso-nanoScan PET/CT 82s | PET/CT 双模态主机 CPUIntel CoreTM i7 3.4GHZ 内存不小于32GB 0
357 | 生命科学学院 | 南校园 | 2020101647 | 双色红外激光成像系统 | 559440 | LI-COR odyssey CLx | 双色Western blots分析、双色 EMSA、微孔板In-Cell Western分析、In-
358 | 生命科学学院 | 南校园 | 2021025785 | 全自动蛋白印迹定量分析仪 | 1474930 | Protein Simple Jess | 全自动运行，无需制胶，检测精度ng级，化学发光及双色荧光检测，13或25个样本通道，检测分子量范围2
359 | 生命科学学院 | 南校园 | 2020077909 | 测序仪 | 962000 | GridION | 1.测序通道数量≥2560； 2.起始样品总量10pg-1ug； 3.测序样品上样量75ul； 4.
360 | 生命科学学院 | 南校园 | 20151040 | 高压冷冻系统 | 1541373.72 | HPF compact 02 | 冷冻深度0.2mm
361 | 生命科学学院 | 南校园 | 2021075927 | 近红外饲料品质分析仪 | 511620 | FOSS DS2500F | 近红外漫反射和透反射直接测定未经处理的饲料，扫描波长范围850-2500nm；波长准确度＜0.05n
362 | 生命科学学院 | 南校园 | 2020085931 | 分子间相互作用测量仪（分子间相互作用分析系统） | 1996960 | Biacore GoldSeal T200 | 1.芯片表面反应温控4-45 ℃；2.1-100 μl/min；3.样品最小注射体积；4.样品架1.
363 | 生命科学学院 | 南校园 | 20151041 | 超薄切片系统 | 563722.97 | EM UC7 | 控制器7’’/360度可旋转
364 | 生命科学学院 | 南校园 | 2023070248 | 全自动染色封片系统 | 523000 | 达科为 DP360+CS500 | HE染色、特殊染色、常规染色，自动封片/含其余耗材。
365 | 生命科学学院 | 南校园 | 2017010204 | 细胞能量代谢分析系统 | 1262606.75 | XFe24 | 实时多因子参数检测：同时分析O2/H+,得到实时OCR/ECAR值：O2/H+数据检测时间间隔：≤20秒；pH分辨率：<0.00001；
366 | 海洋科学学院 | 珠海校区 | 2020069910 | 同步吸收三维荧光光谱仪 | 533132 | HORIBA/Aqualog | 包含150W臭氧氙灯，除臭氧装置，双级激发单色仪，光栅1200gr/mm，闪耀角250nm，像差校正
367 | 材料科学与工程学院 | 东校园 | 2018007729 | 色谱系统 | 557742.44 | GE Healthcare AKTA pure | 泵流速准确度优于±1.2%，波长范围190~700nm
368 | 生命科学学院 | 南校园 | 2015D027 | 非损伤微测系统 | 998000 | NMT100-IM-XY | 测量Ca+,H+,K+,Na+,Hg2+等
369 | 大气科学学院 | 珠海校区 | 2019008027 | 超高分辨率在线VOCs分析仪 | 3401020.45 | Ionicon PTR-TOF4000 | 主机一台、SRI扩展离子源、气溶胶化学成分分析组件、航空箱、VOC过滤器
370 | 生命科学学院 | 南校园 | 2020100995 | 实时荧光定量PCR仪 | 500000 | Applied Biosystems QuantStudio 7 Flex | 孔间温度均一性：＜0.2℃；3.温控准确度：≤0.15℃; 4.样品最大升温速度3.5℃/s，最大降
371 | 生物安全学院 | 深圳校区 | 2019042134 | 超高性能流式细胞分选仪 | 3306198.7 | Beckman Coulter MoFlo Astrios EQs | 分析速度>100000细胞/秒，分选速度>70000细胞/秒，分选纯度>99%在任何分选速度下，信号
372 | 生命科学学院 | 南校园 | 2022017204 | 120KV透射电镜 | 3127250.04 | JEOL JEM-1400FLASH | 分辨率：线分辨率:≤0.204nm;照明系统：加速电压：20kV-120kV;预设120/80kV两
373 | 遥感科学与技术学院 | 珠海校区 | 2024010175 | GNSS反射信号遥感系统 | 534000 | 北京创宇星通CYXT-GNSS-2023 | CYXT-GNSSR62CJQ 四通道GNSS-R中频信号采集器 2 CYXT-GNSSRSDR 上
374 | 生态学院 | 深圳校区 | 2024058864 | 甲烷和二氧化碳同位素高精度分析仪 | 1199800 | Picarro,G2201-i | G2201-i/含B合同附件一批
375 | 生态学院 | 深圳校区 | 2024004431 | 气质联用仪 | 945300 | 安捷伦 | 8890-5977C
376 | 遥感科学与技术学院 | 珠海校区 | 2024010176 | GNSS反射信号遥感系统 | 534000 | 北京创宇星通CYXT-GNSS-2023 | CYXT-GNSSR62CJQ 四通道GNSS-R中频信号采集器 2 CYXT-GNSSRSDR 上
377 | 遥感科学与技术学院 | 珠海校区 | 2024009131 | 低温野外角锥绝对重力仪 | 4426600 | Micro-G A10 | 主机1套、电子线路控制箱1套、软件1套、操作手册1套
378 | 遥感科学与技术学院 | 珠海校区 | 2024009066 | 宽带超高分辨率多波束测深系统 | 2074800 | R2sonic 2024 | 宽带超高分辨率多波束测深系统（宽带多波束测深仪） R2sonic2024 R2sonic 1 船载定
379 | 海洋工程与技术学院 | 珠海校区 | 2024005577 | 材料界面性能测试系统 | 1588000 | MFT-5000S | 采用闭环伺服加载，最大加载达8393.47N Z方向行程达142.399mm，编码器分辨率0.5μm
380 | 化学学院 | 东校园 | 2019004858 | 一体式飞秒激光放大器 | 1723753.1 | Astrella-Tunable-V-F-1K | Astrella-Tunable-V-F-1K
381 | 理学院 | 深圳校区 | 2024008941 | 综合辐射监测系统 | 810600 | 兰泰胜RTFH40GNBR型 | 环境级剂量测量仪，能量范围15keV-10MeV
382 | 物理与天文学院 | 珠海校区 | 2024006237 | 超景深三维显微镜 | 655200 | VHX-7000N | 载物台和镜头支架参数：镜头支架可以倾斜，倾斜角度：可带动镜头左侧60°倾斜，右侧90°倾斜，倾斜角度
383 | 物理与天文学院 | 珠海校区 | 2023076805 | 355nm 光纤 激光器 | 565000 | 频准激光FL-SF 355-10P 50-QCW | 中心波长 355 nm 脉冲宽度＜ 10ps 重复频率80MHz；单脉冲能量＞ 50nJ平均功率大于
384 | 先进制造学院 | 深圳校区 | 2024000072 | 机械泵控马达试验仪 | 930000 | HH-TECH | HH-BKMD
385 | 物理与天文学院 | 珠海校区 | 2024004443 | 411nm光纤激光器 | 699000 | 频准激光 FL-SF-411-0.1-CW | 中心波长411nm，工作方式连续激光输出，输出功率＞100mW，822nm分光5mW用于锁腔，反馈带
386 | 生物医学工程学院 | 深圳校区 | 2023043823 | 脑电图机 | 1139900 | Compumedics | Neuvo
387 | 化学学院 | 东校园 | 2019004859 | 一体式光学参量放大器 | 809796.5 | OPerA Solo | OPerA Solo
388 | 网络空间安全学院 | 深圳校区 | 2023095883 | 工控系统安全防护平台套件 | 940000 | 台群 | B-550E
389 | 生物医学工程学院 | 深圳校区 | 2023057854 | 材料摩擦磨损试验机 | 1847600 | Rtec | MFT-5000
390 | 生物医学工程学院 | 深圳校区 | 2023064002 | 材料试验机（低载荷） | 1311000 | INSTRON 68SC-2 | 68SC-2
391 | 实验动物中心 | 北校园 | 2020019681 | 动物X射线辐照仪（X射线辐照仪） | 1123713.74 | Rad Source RS2000pro | 最大电压160KV/功率4500W/SSD：16-45cm
392 | 物理学院 | 南校园 | 2024006187 | 磁场集成低温恒温器 | 1450000 | CRYOADVANCE | 系统震动稳定性：无负载情况下，样品台峰峰值≤5nm;制冷压缩机采用风冷式，无需水冷;设备无需消耗制冷
393 | 孙逸仙纪念医院 | 广州 | 20143814 | 测序仪 | 845753.7 | Ion PGM | 长61cm宽51cm高53cm
394 | 孙逸仙纪念医院 | 广州 | 2013C202 | 流式细胞分选仪 | 1195984.14 | FACSJazz | 3激光8色
395 | 孙逸仙纪念医院 | 广州 | 2019001532 | 单细胞自动制备系统 | 1734199.67 | FLUIDIGM C1 | 单细胞捕获分离效率＞90%，96细胞
396 | 孙逸仙纪念医院 | 广州 | 2019001531 | 荧光酶联免疫斑点分析仪 | 570365.35 | AID vSpot Spectrum | 像素：500万，三色荧光通道
397 | 孙逸仙纪念医院 | 广州 | 2019000862 | 数字PCR系统 | 800000 | Stilla Naica | 25000-30000个有效微液滴/样品；检测灵敏度：单拷贝检测/反应体系
398 | 物理学院 | 南校园 | 2024006188 | 磁场集成低温恒温器 | 1450000 | CRYOADVANCE | 系统震动稳定性：无负载情况下，样品台峰峰值≤5nm;制冷压缩机采用风冷式，无需水冷;设备无需消耗制冷
399 | 土木工程学院 | 珠海校区 | 2024001994 | 多平台移动式扫描系统 | 788542.96 | GeoSLAMZEB Horizon | GeoSLAMZEB Horizon
400 | 药学院 | 东校园 | 2024006045 | 四极杆飞行时间高分辨质谱仪 | 2585000 | AB SCIEX X500R | Q-TOF质谱
401 | 化学学院 | 东校园 | 2024006041 | 快速原位质谱仪 | 1048000 | Expression L CMS | 主机+开放进样端口离子源+薄层斑点取样装置
402 | 物理与天文学院 | 珠海校区 | 2024004468 | 慢走丝数控加工机床 | 1280000 | CUTE 350 | 最大工件尺寸820×680×250mm;机床配备电极丝热剪断自动穿丝装置;加工工件表面粗糙度Ra0.
403 | 物理学院 | 南校园 | 2024005498 | 可见与红外光谱仪 | 1056201 | HRS-300MS | 光谱仪、三光栅塔轮系统、光谱仪入口快门、光谱探测器、台式电脑。
404 | 物理学院 | 南校园 | 2024004785 | 高灵敏可见光CCD | 523656 | PI BLZ-400HRX | 像素：等于1340x400；芯片：科学级深度制冷背照式深耗尽消干涉芯片；制冷温度：-95度等等
405 | 生态学院 | 深圳校区 | 2024004397 | 超速离心机 | 859500 | Beckman Coulter | Optima XE-100
406 | 生态学院 | 深圳校区 | 2023089788 | 土壤呼吸仪 | 849000 | LI-8250 | LI-8250
407 | 微电子科学与技术学院 | 珠海校区 | 2024051038 | 光谱分析模块(光谱分析仪) | 500000 | YOKOGAWA AQ6374 | AQ6374
408 | 微电子科学与技术学院 | 珠海校区 | 2023079029 | 毫米波矢量网络分析仪 | 4235814.4 | keysight N5227B | N5227B
409 | 微电子科学与技术学院 | 珠海校区 | 2023079031 | 芯片测试探针台 | 2866838.2 | MPI TS3000ASE | TS3000ASE
410 | 微电子科学与技术学院 | 珠海校区 | 2023078397 | 模拟信号发生器 | 1228000 | ROHDE SMA100B | SMA100B
411 | 微电子科学与技术学院 | 珠海校区 | 2024057878 | 高真空磁控溅射薄膜沉积系统 | 661000 | PVD500 | 溅射尺寸：直径6英寸大工件台，兼容 4英寸、2英寸、Φ45mm、Φ30mm， 以及小尺寸方形片，基片。
412 | 微电子科学与技术学院 | 珠海校区 | 2023079030 | 逻辑分析仪 | 664730.4 | keysight 16864A | 16864A
413 | 微电子科学与技术学院 | 珠海校区 | 2022046905 | 反应离子刻蚀机 | 848000 | 三和联 | SHL FA210E-RIE
414 | 微电子科学与技术学院 | 珠海校区 | 2023057287 | 高频信号分析仪 | 799500 | keysight N9020B | N9020B
415 | 附属第一医院 | 广州 | 2015J028 | 血管内皮功能检测仪 | 1581135.2 | UNEX EF38G | 全自动FMD（%）检测
416 | 微电子科学与技术学院 | 珠海校区 | 2024019817 | 棱镜耦合仪 | 530000 | Metricon 2010/M
417 | 微电子科学与技术学院 | 珠海校区 | 2024015441 | 原子层沉积系统 | 1190000 | ANAME Elegant II-Y200L | Elegant II-Y200L
418 | 微电子科学与技术学院 | 珠海校区 | 2023011148 | 金球焊接机 | 630675 | KAIJO FB-e20a | 识别系统/打火控制系统/运动控制系统/搬送系统
419 | 附属第三医院 | 广州 | 2018007042 | 超高速流式分选系统 | 4239306.64 | MoFlo Astrios EQ | 分选纯度>98%;分选得率>90%
420 | 附属第六医院 | 广州 | 2017028740 | 长时间动态活细胞成像及功能分析系统 | 1208131.08 | IncuCyte ZOOM | IncuCyte ZOOM
421 | 海洋科学学院 | 珠海校区 | 2024004092 | 激光粒度仪 | 577121.49 | 马尔文帕纳科Mastersizer 3000 | 1.粒度测试范围:优于 0.01-3500微米；2.光源为波长2633 纳米的高 稳定气体激光器，辅
422 | 农业与生物技术学院 | 深圳校区 | 2024004403 | 全自动高分辨快速成像系统 | 1440000 | Leica DMi8 | 全电动倒置荧光显微镜
423 | 生物医学工程学院 | 深圳校区 | 2024004439 | 动态热机械分析仪 | 798500 | Mettler Toledo | DMA 1
424 | 化学学院 | 东校园 | 20158134 | 万能研究级倒置荧光显微镜 | 785171.48 | Axio Observer Z1 | Z轴防漂移系统
425 | 物理与天文学院 | 珠海校区 | 2024004326 | CNC数控加工中心 | 652200 | 友佳VFX-820A | X轴行程：820mm；Y轴行程：520mm；Z轴行程：635mm；工作台中心至立柱轨面距离323-8
426 | 物理与天文学院 | 珠海校区 | 2024004325 | 全功能数控车床 | 564000 | 友佳FTC-350L | X/Z轴滚珠丝杠精度 ：0.008/300mm(C3级);加工最大直径350mm，加工最大长度660
427 | 化学学院 | 东校园 | 2017016890 | 扫描探针显微镜 | 865796.5 | MultiMode 8 | 原子力显微镜系统1个,STM成像系统(分辨2um),XY方向达到9微米,Z方向达2微米
428 | 化学学院 | 东校园 | 2017002226 | 科研级显微镜 | 616737.27 | 蔡司Axio Imager.Z2 | 含光学系统及CC,放大成像,最大630X
429 | 物理与天文学院 | 珠海校区 | 2024003053 | 大口径激光准直扩束系统主机 | 645000 | 摩高光学MGKJ-330-XTZJ | 主镜（M1）直径330 mm；光学系统最终出瞳处波前畸变误差：a.全视场优于λ/10(λ=633nm
430 | 物理与天文学院 | 珠海校区 | 2024003054 | 大口径激光准直扩束系统主机 | 645000 | 摩高光学MGKJ-330-XTZJ | 主镜（M1）直径330 mm；光学系统最终出瞳处波前畸变误差：a.全视场优于λ/10(λ=633nm
431 | 物理与天文学院 | 珠海校区 | 2024003055 | 大口径激光准直扩束系统主镜支撑组件 | 600000 | 摩高光学MGKJ-330-ZJ | 1.主镜支撑组件： a.主镜采用轻量化设计，轻量化率不低于50%； b.主镜支撑组件组成：主镜支撑结
432 | 土木工程学院 | 珠海校区 | 2023095716 | 多频走航式多普勒流速剖面仪 | 669000 | Xylem M9-C | 智能多频多频走航式多普勒流速剖面仪；实时无线通讯模块；三体船
433 | 环境科学与工程学院 | 东校园 | 2024004330 | 液相原子力显微镜 | 1420600 | Bruker/MultiMode 8 | NanoScope软件支持有8通道同时成像，提供ScanAsyst智能扫描模式：基于PeakForc。
434 | 物理与天文学院 | 珠海校区 | 2024002004 | 原子超高真空实验系统 | 978500 | LMT_x0002_ZSUHV202 21025 | 八面的玻璃超高真空 实验腔 定制 力美特 1 件 / 2 / 超高真空腔 定制 力美特 1 件 /
435 | 遥感科学与技术学院 | 珠海校区 | 2024004351 | 主动隔振角锥重力仪 | 3470400 | IGG-03B | IGG-03B
436 | 农业与生物技术学院 | 深圳校区 | 2024004345 | 高效液相色谱-电感耦合等离子体质谱联用仪（主机） | 1275000 | 安捷伦 7900 ICP-MS | 7900 ICP-MS
437 | 农业与生物技术学院 | 深圳校区 | 2024004346 | 高效液相色谱-电感耦合等离子体质谱联用仪（高效液相色谱） | 575000 | 安捷伦 | 1260 Infinity II
438 | 农业与生物技术学院 | 深圳校区 | 2024002731 | 三重四极杆气质联用仪（主机） | 1314000 | 岛津 | GCMS-TQ8050 NX
439 | 环境科学与工程学院 | 东校园 | 2024004257 | 比表面积及孔隙度分析仪 | 557689.61 | 麦克/APAS2460 | 二站式，配6位脱气站，分子涡轮泵，机械泵
440 | 物理与天文学院 | 珠海校区 | 2024004212 | 相位噪声分析仪 | 787516.4 | FSWP8 | 相位噪声和调幅噪声测量频率范围：1MHz ~ 8 GHz；频率分辨率：0 .01Hz；时钟参考老化率
441 | 环境科学与工程学院 | 东校园 | 2024004258 | 差示扫描量热仪 | 518500 | 梅特勒/DSC 3 | 内置机械制冷系统，非液氮制冷系统；且机械制冷系统可使 DSC 主机降至-90℃，机械制冷系统采用二级
442 | 物理学院 | 南校园 | 2024004182 | 动态热机械分析仪（动态力学分析仪） | 979200 | Discovery DMA850 | 温度控制范围-150-600度，拉伸陈家驹测试样品长度29.95mm，压缩直径40.03mm，0.0
443 | 中山医学院 | 北校园 | 2024003060 | 核转染系统 | 520000 | Lonza 4D NucleofectorTM | 核心模块/X模块/Y模块/10^7个细胞/100ul
444 | 地球科学与工程学院 | 珠海校区 | 2024002351 | 激光粒度分析仪 | 597500 | Horiba Partica LA-960V2 | 激光粒度仪主机;基础图像单元；分析测试软件；配套计算机
445 | 地球科学与工程学院 | 珠海校区 | 2023096928 | 航磁航放测量仪 | 2590000 | UFO-CS | 多旋翼无人飞行平台UFO-8B 铯光泵传感器UFO-CS 多频电磁传感器Lanwair-2UAV
446 | 地球科学与工程学院 | 珠海校区 | 2023096927 | 航空重力测量仪 | 4498000 | ZL11-4 | 多旋翼无人飞行平台UFO-10 流动重力测量传感器ZL11-4
447 | 土木工程学院 | 珠海校区 | 2023084044 | 光纤解调仪 | 1395930 | LUNA | ODiSI 6100
448 | 材料学院 | 深圳校区 | 2023096875 | 材料电学参数分析系统 | 928000 | TF ANALYZER 2000E,aixACCT | 610E，LSV120NG
449 | 物理与天文学院 | 珠海校区 | 2024000073 | 大气光学湍流廓线仪 | 2668000 | Gominstar TP-20 | 测量高度范围：从地面到20km高度；高度分辨率优于600米；配备天文罩、稳压电源，提供良好的设备保护
450 | 中山医学院 | 北校园 | 2023090054 | 细胞暴露染毒系统 | 546500 | Cultex RFS CL | 0-10ml/min，6通道，-700mbar，0.7-2.5μm
451 | 中山医学院 | 北校园 | 2023090055 | 细胞暴露染毒系统 | 546500 | Cultex RFS CL | 0-10ml/min，6通道，-700mbar，0.7-2.5μm
452 | 物理与天文学院 | 珠海校区 | 2019004579 | 氙灯导热仪 | 648860.72 | 林塞斯 XFA-600LT | XFA-600LT
453 | 物理与天文学院 | 珠海校区 | 2020003575 | 空间科学系列实验卫星特高频甚高频(UHFVHF)可移动无人地面站 | 790000 | 航天驭星 定制 | UHF天线 VHF天线 极化网络 塔架 射频电缆等
454 | 中山医学院 | 北校园 | 2023089791 | 超速离心机 | 900000 | Beckman Coulter/Optima XE-100 | 100000rpm/504300g
455 | 中山医学院 | 北校园 | 2023089792 | 超速离心机 | 900000 | Beckman Coulter/Optima XE-100 | 100000rpm/504300g
456 | 材料学院 | 深圳校区 | 2024001926 | 材料热力耦合性能测量系统 | 927700 | Correlated Solutions VIC-3D | 静态图像采集器 VIC-3D 红外图像采集器 FLIR A615 图像采集控制软件 VIC-3D S
457 | 材料学院 | 深圳校区 | 2023096242 | 半导体综合电学性能测试仪 | 638000 | ADVANCE RIKO ZEM-3 | ZEM-3 M10 用于半导体能源材料电信性能的测试，测量半导体块体
458 | 生物安全学院 | 深圳校区 | 2024000011 | 一体化荧光显微镜成像系统 | 2270000 | BZ-X800L E | 常规
459 | 物理与天文学院 | 珠海校区 | 2019007548 | 测微准直望远镜 | 786300 | Brunson2024 | 放大倍率：4x到46x（0到无穷远）；机械轴与光轴平行度≤1"；总长：45.1cm；镜筒长度：23.3cm；CCD尺寸：32mmX34mmX34.4mm；传感器：单色CCD，分辨率1280X960
460 | 环境科学与工程学院 | 东校园 | 2023096819 | 电动固体表面分析仪 | 673650 | Anton Paar/Surpass 3 | 采用流动电位法测定ZETA电位；流动电位测量范围：±2000mV±(0.2%+4μV)。
461 | 物理与天文学院 | 珠海校区 | 2023027413 | 高亮度远程测距皮秒激光器 | 946000 | 5mJ - 1kHz | 波长：1064nm;重频：100Hz/ 1KHz;脉冲能量：5mJ;光束质量：M2 ＝1.5;空间光
462 | 环境科学与工程学院 | 东校园 | 2023094591 | 高功率多激光流式细胞仪（流式细胞仪） | 1709000 | Luminex Cellstream | （一）主机参数 1. 配置激光光源：488nm 激光器；405nm激光器；642nm 激光器；532
463 | 环境科学与工程学院 | 东校园 | 2023096815 | 高压微波合成系统 | 547800 | CEM/Discover 2.0 | 300mL，最大可容纳体积125mL的反应容器。
464 | 环境科学与工程学院 | 东校园 | 2023096817 | 同步热分析仪-水蒸汽发生器联用系统 | 1391500 | Mettler Toledo/ TGA/DSC 3+ | 温度范围：室温~1100℃，采用铂铑等耐高温耐腐蚀的炉体材料，最快升温速率（全程线性可控）：150℃
465 | 环境科学与工程学院 | 东校园 | 2023096813 | 重量蒸汽吸附仪 | 725000 | IGASorp | IGASorp，天平：称量能力 5 g，最小样品称量量1 mg，动态范围： 0～200 mg，重量分
466 | 物理与天文学院 | 珠海校区 | 2023036828 | 标准平面反射镜（含调整支架） | 1208000 | OMTOOLS GX60080 | 有效口径≥600mm，详见镜片图纸，镜片镜 620mm，四周留 10mm 装夹边，实际有效口径 60
467 | 生态学院 | 深圳校区 | 2023063937 | 机载高光谱成像仪 | 538600 | cubert X20P | X20P
468 | 生态学院 | 深圳校区 | 2023079001 | 3D扫描仪 | 787500 | ZEISS | ATOS Q12M
469 | 生命科学学院 | 南校园 | 20166351 | 桌面式测序系统 | 1420837 | Illumina Miseg | 15G 数据可读2200万-5000Tmeads
470 | 肿瘤防治中心（肿瘤医院、肿瘤研究所） | 广州 | 2014D432 | 组织芯片扫描及定量分析系统 | 1363910.8 | Vectra2 | 420-720nm，140万像素
471 | 化学学院 | 东校园 | 2017002227 | 高压快速液相制备色谱仪 | 513006.62 | Puriflash 4250 | 四元梯度泵，1-250ml/min，250bar(3625psi)
472 | 肿瘤防治中心（肿瘤医院、肿瘤研究所） | 广州 | 2014D430 | 蛋白质结晶自动化工作站 | 791718.46 | GRYPHON-LCP | 最大吸入120微升,最小分配25微升
473 | 环境科学与工程学院 | 东校园 | 2015E909 | 流式细胞仪 | 607860.18 | FC500 | 同时支持5种/≥8000细胞/秒
474 | 生命科学学院 | 南校园 | 20166274 | 全自动毛细管电泳仪 | 506239.78 | Fragment Analyzer 96 | 灵敏度5pg/ul,分辨率2bp
475 | 物理与天文学院 | 珠海校区 | 2022062375 | 高精度角度测量系统 | 801937.12 | Leica TM6100A | 主机1 第二键盘1 铝制三脚架1 底座1 充电器2 数据卡1 数据传输线1 自准直灯1 内觇标1 目
476 | 电子与信息工程学院（微电子学院） | 东校园 | 2014C505 | 光波测量系统 | 668540.17 | 8164B | 分辨率：0.0001dB/dBm、0.01pW和
477 | 电子与信息工程学院（微电子学院） | 东校园 | 2014C506 | 光波测量系统 | 509363.94 | 8163B | 分辨率0.0001dB/dBm,0.01pW,10pW
478 | 中山医学院 | 北校园 | 2014B958 | 流式细胞仪 | 1230894 | GALLIOS | 三激光十色
479 | 生命科学学院 | 南校园 | 20167026 | 流式细胞仪 | 794235.5 | FACSVerse | 三激光8色
480 | 物理与天文学院 | 珠海校区 | 2021033257 | 事件计时器 | 541091.05 | Guide-Tech GT668PXIe | 数据采集卡*3，机箱*1，控制卡*1
481 | 物理与天文学院 | 珠海校区 | 2023010382 | 精密装调动态过程调整准直定位系统 | 1602936 | API Radian Pro(80m)等 | 系统全程空间坐标综合测量，精度：≤10μm+5μm/m(MPE 标准)；主机最小工作范围从出光处计算
482 | 附属第一医院 | 广州 | 20166244 | 长时间动态活细胞成像及功能分析 | 984271.52 | incucyte zoom | 同时进行6个培养容器实验观察分
483 | 物理与天文学院 | 珠海校区 | 2021005169 | 高能量高光束质量皮秒激光器 | 7000000 | 定制 | 锁模振荡模块+再生放大模块+能量放大模块+光束净化模块+电控单元+电源单元+水冷单元
484 | 物理与天文学院 | 珠海校区 | 2021005173 | 激光测距分系统（含辅助分系统） | 12000000 | 中国科学院云南天文台 定制 | 定制
485 | 物理与天文学院 | 珠海校区 | 2021005285 | 1.2m激光测距望远镜分系统 | 25660000 | 中国科学院长春光学精密机械与物理研究所 定制 | 1.2m激光测距望远镜主光学系统+可见光粗跟踪系统+近红外粗跟踪系统+暗弱目标探测系统+跟踪机架+操
486 | 物理与天文学院 | 珠海校区 | 2023025209 | 光纤激光尺 | 587500 | RENISHAW RLE10-DC-XG | 10，20，39.5，79，158 and 316nm分辨率可选；测量行程：0-1m；非线性误差：≤
487 | 物理与天文学院 | 珠海校区 | 2023032625 | 相位噪声分析仪 | 1349100 | ROHDE & SCHWARZ FSWP26 | 相位噪声和调幅噪声测量频率范围：1MHz至26.5GHz；频率分辨率：0.01Hz；参考频率年老化率
488 | 系统科学与工程学院 | 南校园 | 2023046620 | 无人机通信组网集群平台之无人机射频性能参数分析仪 | 742000 | UAVTEST-VT | UAVTEST-VT无人机射频性能参数分析仪
489 | 系统科学与工程学院 | 南校园 | 2023075491 | 无人小车 | 500000 | CETC54 | 定制
490 | 生命科学学院 | 南校园 | 2014B193 | 小动物肺功能分析系统 | 640694.94 | AUT6110 | 可测肺顺应性等28个参数
491 | 系统科学与工程学院 | 南校园 | 2023046618 | 无人机通信组网集群平台之无人机户外干扰分析仪 | 561000 | UAVTEST-RF02 | UAVTEST-RF02无人机户外干扰分析仪
492 | 系统科学与工程学院 | 南校园 | 2023046619 | 无人机通信组网集群平台之通信组网射频综合测试仪 | 1540000 | UAVTEST-RF01 | UAVTEST-RF01通信组网射频综合测试仪
493 | 系统科学与工程学院 | 南校园 | 2023063877 | 面向"目标--协同场景一传感器"的全链路仿真系统：红外成像测试系统 | 950615 | Gavin615A | Gavin615A
494 | 生命科学学院 | 南校园 | 20149878 | 微量热泳动仪 | 967889 | Monolith NT.115 | 红蓝荧光检测生物分子间亲和力
495 | 材料科学与工程学院 | 东校园 | 20148653 | 桌上型扫描电子显微镜 | 559200.6 | SH-5000M | 放大倍率30×～100000×
496 | 生命科学学院 | 南校园 | 20165130 | 研究级倒置显微镜 | 576955.6 | IX83 | 40X,5组滤镜
497 | 附属第一医院 | 广州 | 2019016847 | 细胞紧密连接检测系统 | 682309.29 | ECIS Zθ | 具备模型分解参数Rb、a、Cm三个数值，示意图展示实时监测且对细胞无损伤，I＜1uA的数学模式计算结果，测量范围100-500kohms，0.2-100nFarads，从低频到高频共11个频率
498 | 生命科学学院 | 南校园 | 16A01142 | 生物激光扫描共聚焦显微镜 | 2215450.7 | FV1200 | 405nm,50mw,512*512
499 | 生命科学学院 | 南校园 | 16A03606 | 高通量桌面式测序仪 | 2257658.8 | NextSeq 500 | 高通量29h/120G;低通量26h/39G
500 | 附属第一医院 | 广州 | 2016B514 | 全光谱型双光子显微镜系统 | 4187556.18 | TCS SP5 II MP | 680-1080nm/64倍
501 | 生物医学工程学院 | 深圳校区 | 2017012750 | 彩色超声诊断系统 | 778750.72 | Ultrasonix牌SonixTOUCH Research | 含皮肤、小器官、腹部等三个探头，一个DAQ数据开发模块
502 | 药学院 | 东校园 | 20045094 | 气相色谱质谱联用仪 | 692657 | TRACE DSQ | 气相色谱质谱联用
503 | 材料科学与工程学院 | 东校园 | 20148699 | 实时在线反应分析系统 | 576252.76 | ReactIR 45m | 探头温度范围:-80~200℃,107bar
504 | 环境科学与工程学院 | 东校园 | 20148578 | 自动气体吸附仪 | #N/A | #N/A | #N/A
505 | 化学学院 | 东校园 | 20147020 | 激光共聚焦显微镜 | 3443691 | LSM 710 NLO | 5条独立激光器,具备明场,荧光
506 | 生物安全学院 | 深圳校区 | 2020055385 | 液相色谱仪 | 650443 | 安捷伦 1290 Infinity II | 四元超高压梯度泵（含在线真空脱气机）1台，自动进样器1台，智能化柱温箱1台，二极管阵列检测器1台，荧
507 | 物理学院 | 南校园 | 20146922 | 多铁材料分析系统 | 641933.42 | Multiferroic 100V | 低压100V,高压10KV,温度-196~600
508 | 物理学院 | 南校园 | 20146925 | 准分子激光器 | 720993.1 | COMPexPro201 | 最高单脉冲能量700mJ,稳定性1%
509 | 分析测试中心 | 南校园 | 20146604 | 热裂解气-质联用仪 | 961730.4 | EGA/PY-3030D | EGA/PY-3030D/7890A-5975C
510 | 物理学院 | 南校园 | 20146488 | 光谱椭偏仪 | 536634.06 | SE 800 PV | 光谱范围:300nm-900nm
511 | 附属第一医院 | 广州 | 2020011305 | 智能型超速离心机 | 755386.6 | Beckman Coulter Optima XE-100 | 最大转速科大100000rpm,样品不平衡容忍度为样品体积的10%或5ml,温度范围0-40℃，1℃
512 | 附属第一医院 | 广州 | 2017028577 | 科研级显微镜 | 561070.55 | Axio Imager.Z2 | 1000X
513 | 物理学院 | 深圳校区 | 2018036204 | 人工智能工作站 | 519700 | NVIDIA DGX-STATION | nvidia Tesla v100 32G NVLINK四片，Intel Xeon E5-2698 V4处理器，32G*8内存，1.92TB SSD4,3台27英寸显示器，含山特C3K不间断电源1台个
514 | 药学院 | 东校园 | 2015F943 | 蛋白质结晶溶液优化系统 | 734492.72 | OptiMatrix Maker | 具有96个分配模式
515 | 药学院 | 东校园 | 20166767 | 超速流式细胞分选系统 | 2957517.74 | MoFlo XDP | 三激光九色/液压：5-100psi
516 | 药学院 | 东校园 | 20167122 | 全自动细胞分选仪 | 614035.88 | RoboSep | 250μL-85*4mL/RJ-45
517 | 药学院 | 东校园 | 2019003613 | 超临界流体色谱 | 1507994 | Waters | Waters PREP SFC 80 system
518 | 生命科学学院 | 南校园 | 20146300 | 实时荧光定量PCR系统 | 518817.89 | LightCycler 480Ⅱ | 96孔、384孔/+-0.1℃
519 | 分析测试中心 | 南校园 | 20145619 | 等离子体发射光谱仪 | 650574.78 | iCAP6500 | iCAP6500
520 | 分析测试中心 | 南校园 | 20145620 | 三重四极杆气质联用仪 | 1608338.7 | TSQ Quantum XLS | TSQ Quantum XLS
521 | 化学学院 | 东校园 | 20145305 | 白光有机发光显示技术沉积系统 | 1395000 | 定制 | 进样室/PVD沉积室/多源有机蒸发
522 | 药学院 | 东校园 | 2023071716 | 流式细胞分选仪 | 3229000 | CytoFLEX SRT | 4激光15色
523 | 药学院 | 东校园 | 2015F944 | 纳升级蛋白结晶筛选液体工作站 | 994475.58 | mosquito crystal | 单次移液50~1200nl最小吸液10nl
524 | 药学院 | 东校园 | 20165154 | 四级杆液/质联用系统 | 985918.08 | 1260-6120 | 四元泵、DAD检测器
525 | 药学院 | 东校园 | 2019008207 | 动物肺功能检测系统 | 663246.6 | EMKA | WBP-4A
526 | 生命科学学院 | 南校园 | 20144762 | 超速流式细胞分选系统 | 3096288.5 | MOF10 XDP | 4激光10色，＜150MESF IN FITC
527 | 中法核工程与技术学院 | 珠海校区 | 20167820 | 核辐射探测系统 | 824700.2 | GEM30-70 | 探测器，机箱电源，能谱放大器
528 | 肿瘤防治中心（肿瘤医院、肿瘤研究所） | 广州 | 2015K037 | 细胞能量代谢实时检测仪 | 898231.5 | XFe24 | 激光波长470nm
529 | 微电子科学与技术学院 | 珠海校区 | 2023071012 | 自动对准耦合波导芯片测试系统 | 698800 | Apico AP-SS606-S006-6X-SYSZH | AP-SS606-S006-6X-SYSZH
530 | 材料科学与工程学院 | 东校园 | 20144610 | 扫描电子显微镜 | 822098.4 | JSM-6010LA | 4.0nm/5.0nm/±10%/133eV
531 | 地理科学与规划学院 | 东校园 | 2019001303 | 温室气体分析仪 | 1040342.89 | PICCARRO、G2508 | 温控精度0.006°、压力精度0.001atm
532 | 地理科学与规划学院 | 东校园 | 2020005248 | 温室气体通量分析测定系统 | 1040340.75 | LI-COR/LI-7500DS | 分辨率5ppb@10hz、200ppbCH4,采集频率150Hz,开路长度12.5cm
533 | 药学院 | 深圳校区 | 2019003153 | 实验室自动化工作站 | 955241 | Beckman Coulter | Biomek FXp
534 | 药学院 | 深圳校区 | 2024021874 | 高通量生物制药研发用离心机 | 595000 | Thermo Fisher SCIENTIFIC Sorvall BIOS 16 | 生物工艺离心机 Sorvall BIOS 1 台，水平转头 8x2000mL 1 套，椭圆吊篮
535 | 药学院 | 深圳校区 | 2024028160 | 多功能成像酶标系统（细胞成像多功能微孔板检测系统） | 1199000 | Agilent BioTek/CYT5MW-SN | Agilent BioTek/CYT5MW-SN
536 | 药学院 | 深圳校区 | 2019014969 | 高内涵筛选系统 | 1568354 | 奥林巴斯ScanR | IX3-CBH/10X/1394A
537 | 药学院 | 深圳校区 | 2023069211 | 薄层质谱仪 | 1242000 | expressionL CMS | expressionL CMS
538 | 药学院 | 深圳校区 | 2023071485 | 台式超速离心机 | 599800 | Beckman Coulter | Max-XP
539 | 中国语言文学系 | 珠海校区 | 2018005299 | 脑电/事件相关电位分析系统 | 608818.97 | EGI GES400 | 128导联不可拆分整体直流放大器；电源隔离器；128导电极帽；刺激呈现系统E-Prime2.0专业版实验设计软件；脑电和ERP采集分析软件；PST响应盒；刺激呈现系统与脑电采集软件的接口程序；刺激呈现电脑工作站；脑电采集分析工作站
540 | 药学院 | 深圳校区 | 2024004309 | 表面等离子共振仪（非标记相互作用分析系统） | 3290000 | Cytiva | Biacore 1K
541 | 药学院 | 深圳校区 | 2024002391 | 微量热泳动仪 | 1943000 | NanoTemper/Monolit | NanoTemper/Monolit
542 | 药学院 | 深圳校区 | 2023007876 | 离子色谱仪 | 950608 | 万通940 | 940
543 | 药学院 | 深圳校区 | 2024001906 | 等温滴定量热仪 | 1195300 | Nano ITC | Nano ITC
544 | 药学院 | 深圳校区 | 2019007655 | 超高速溶剂蒸发工作站 | 997920 | Biotage V10 | V10
545 | 药学院 | 深圳校区 | 2023050224 | 高通量筛选检测仪（多功能微孔板检测仪） | 865000 | Agilent/N2SMA-SN | N2SMA-SN
546 | 生命科学学院 | 南校园 | 2018014256 | 超高分辨率成像系统 | 1961060.66 | NBI Sris 2.0 | 激光功率：656nm>500mW,750nm>300mW,样品漂移矫正频率>10Hz
547 | 中山医学院 | 深圳校区 | 2019031488 | 生理低氧活细胞工作站（低氧工作站） | 519257.12 | Invivo2 400 | 尺寸：1025mm x 1252mm x 800mm
548 | 生命科学学院 | 南校园 | 20144551 | 激光扫描共聚焦显微镜 | 5933249.42 | LSM 7 DUO NLO | 双光子最大120幅/秒512x512像素
549 | 药学院 | 深圳校区 | 2019008011 | 超速流式细胞分选系统 | 2540771 | 贝克曼库尔特 | MoFlo XDP
550 | 材料科学与工程学院 | 东校园 | 20144376 | 显微分光光度计 | 1770432.66 | 20/20PV | 光谱范围200-950nm,分辨率1-15nm
551 | 中法核工程与技术学院 | 珠海校区 | 20144149 | X射线成像板 | 667280 | CXDI-55G | 最大摄片野：大于14’’*17’’
552 | 分析测试中心 | 南校园 | 20143183 | 633nm激光光谱成像系统 | 827263.92 | RENISHAW RL633 | RENISHAW RL633
553 | 海洋科学学院 | 珠海校区 | 20143101 | 湍流剖面仪 | 583030.14 | MSS90(L) | 800m/500n/-2-30°c
554 | 分析测试中心 | 南校园 | 20142286 | 轨道阱高分辨质谱系统 | 6494381.8 | Orbitrap Elite | Orbitrap Elite
555 | 材料科学与工程学院 | 东校园 | 20141989 | 紫外/可见/近红外分光光度计 | 581958.46 | Lambda950 | 测量波长范围:175~3300nm
556 | 材料学院 | 深圳校区 | 20140854 | 扫描电子显微镜 | 618610.18 | JMS-6510 | 4nm,20KV;5nm,20KV
557 | 肿瘤防治中心（肿瘤医院、肿瘤研究所） | 广州 | 20140385 | 实时荧光定量PCR系统 | 529458.16 | LightCycler480II | 配置96和384双模块
558 | 实验动物中心 | 北校园 | 20140392 | 体内可见光成像系统 | 2604165.02 | XenogenIVISSpectrum | 成像2048*2048/CCD
559 | 药学院 | 东校园 | 2013G823 | 多功能读板机系统 | 623052 | Flex station 3 | 8通道,Abs,lum flu,FP
560 | 生命科学学院 | 南校园 | 2013F646 | 制备型超速离心机 | 745586.8 | Optima L-100XP | 最高70000rpm，8*39ml,0-40度
561 | 物理学院 | 南校园 | 2013C855 | 薄膜太阳能电池成膜系统 | 970000 | 定制 | 漏率:12小时≤20Pa,加热500℃
562 | 肿瘤防治中心（肿瘤医院、肿瘤研究所） | 广州 | 2013C247 | 活细胞成像系统 | 1653689.8 | CV1000 | 电动调焦，最小Z轴步进≤10nm
563 | 地球科学与工程学院 | 珠海校区 | 20139973 | X-射线荧光光谱仪 | 1146995.6 | Axios/ZSX Primus2 | 可测分析元素范围0-U
564 | 附属第一医院 | 广州 | 2020001152 | 液相色谱系统 | 1537461.72 | GE AKTA avant | 流速范围0.01-150ml/min，流速精度实测RSD为0.05%，波长范围：190-700nm
565 | 中山医学院 | 深圳校区 | 2019001801 | 全自动正置荧光显微镜 | 668899.41 | Axio Imager Z2 | 分辨率：物理分辨率不小于：2600 × 2200 imaging Pixel；动态范围：＞1：2500，数字化动态范围：14 bit；满阱电子容量≥15.000 e-，读出噪声≤6.5e，暗电流≤0,06 e/pixel/s
566 | 化学学院 | 东校园 | 20139586 | 实时在线颗粒分析系统 | 941389.86 | D600L-V70 | 测量范围:0.5-1000rpm,探头温度
567 | 中山医学院 | 深圳校区 | 2023082375 | 全自动外泌体提取纯化系统 | 596000 | EXODUS H300 | H300
568 | 电子与信息工程学院（微电子学院） | 东校园 | 20139321 | 冷场扫描电子显微镜 | 2629951.58 | S-4800 | 分辨率:1.0nm(15kV),2.0nm(1kV)
569 | 公共卫生学院 | 北校园 | 20136943 | 激光扫描共聚焦显微镜 | 2230141 | 徕卡 TCS SP5 Ⅱ | 荧光通道4个
570 | 中山眼科中心 | 广州 | 20136953 | 视觉功能分析仪 | 615640.44 | iTrace | 范围+15D－-15D球/+10D－-10D柱
571 | 化学学院 | 东校园 | 2023082664 | 超高液相色谱质谱联用仪 | 1321180 | Waters ACQUITY UPLC H-Class Plus/SQ Detector 2 LC/ | Waters, ACQUITY UPLC H-Class PLUS/SQD 2
572 | 中山医学院 | 深圳校区 | 2020001720 | 超速离心机 | 904117.16 | Optima XE-100 | 主机最高转速100000rpm，预置温度0-40摄氏度
573 | 电子与信息工程学院（微电子学院） | 东校园 | 20135980 | 静电测试仪 | 913824 | Thermo Celestron TLP | DPO/MS03000
574 | 化学学院 | 东校园 | 20134751 | X射线衍射仪 | 703252.96 | Bruker D2 PHASER | 功率:2.2KW,分辨率:<25%
575 | 化学学院 | 东校园 | 20134748 | 电子顺磁共振波谱仪 | 2898945.2 | A300-10/12 | 0-1.2T,9.2~9.9GHz
576 | 中山医学院 | 北校园 | 20134708 | 冷冻超薄切片机 | 797867.96 | Leica UC6/FC6 | 1nm~15μm /-185℃至-15℃
577 | 公共卫生学院 | 北校园 | 20134167 | 液相色谱/飞行时间质谱联用仪 | 2589254.32 | 1260 Infinity/6538 | 流量精度:＜0.07％RSD
578 | 电子与信息工程学院（微电子学院） | 东校园 | 2018050622 | 可调谐激光源 | 575598.1 | Keysight 81606A | 1450-1650nm
579 | 中法核工程与技术学院 | 珠海校区 | 2022007498 | 六自由度运动平台 | 650000 | ACE6-321050130I-44AB | 电动缸、驱动器及电机、控制系统、平台铰接件
580 | 肿瘤防治中心（肿瘤医院、肿瘤研究所） | 广州 | 2016Q995 | 小动物光声成像系统 | 2381570.2 | Nexus 128 | 可针对小动物活体进行3D高分辨率
581 | 中法核工程与技术学院 | 珠海校区 | 2016U625 | PIV流场可视化测量系统_ | 750600 | DM3-4M200 | 2套图像系统
582 | 肿瘤防治中心（肿瘤医院、肿瘤研究所） | 广州 | 20133836 | 多光谱切片流式细胞分析系统 | 860787 | CRi Nuance Ex | 450-950nm扫描检测，140万像素
583 | 中法核工程与技术学院 | 珠海校区 | 2021005116 | 热工流场红外热像仪测试系统 | 553466 | Flir X6520sc | X6520sc主机，25mm镜头，千兆网线
584 | 中法核工程与技术学院 | 珠海校区 | 2023089663 | 小型反应堆缩比模型实验装置 | 506814 | TRY天若影 定制 | 定制
585 | 肿瘤防治中心（肿瘤医院、肿瘤研究所） | 广州 | 20133825 | X射线照射仪 | 1337456.2 | RS2000 | 1.1-9.0Gy/min,74L,连续实时剂量
586 | 药学院 | 东校园 | 20133606 | 激酶筛选系统 | 1130010.8 | Caliper EZ Reader | 4通道,488nm,530nm,96-384孔板
587 | 电子与信息工程学院（微电子学院） | 东校园 | 20132865 | 拉曼光谱仪 | 2264760.69 | LabRAM HR | 17.5mW,632.8nm波长激光线
588 | 电子与信息工程学院（微电子学院） | 东校园 | 20131925 | 真实色共聚焦显微镜 | 545666 | Axio CSM 700 | 黑白扫描速度:100fps
589 | 电子与信息工程学院（微电子学院） | 东校园 | 20163928 | 信号分析仪 | 630994.44 | N9030A | Agilent N9030A
590 | 电子与信息工程学院（微电子学院） | 东校园 | 2018050623 | 模拟信号发生器 | 642875.8 | Keysight E8257D | 250KHz-67GHz
591 | 电子与信息工程学院（微电子学院） | 东校园 | 2019004082 | 半导体芯片解理设备 | 1115469.39 | Loomis/LSD-100 | 衬底尺寸：最大4英寸；衬底类型：GaAs或者InP晶圆
592 | 公共卫生学院 | 北校园 | 20131880 | 64导事件相关电位系统 | 763956 | Scan 64 | 64导
593 | 电子与信息工程学院（微电子学院） | 东校园 | 20131924 | 金属镀膜系统 | 762374.4 | FU-08PEB-400 | 极限真空:3.48E-5Pa(<=12hrs)
594 | 化学学院 | 东校园 | 20130954 | 聚合物动态流变工作站 | 890000 | PPT-1 | 主测单元:PPT-1-MA-9.
595 | 附属第一医院 | 广州 | 2019014706 | 悬液芯片系统 | 1159289.4 | BIO-RAD Bio-Plex 3D | 主机1台，bio-plex 3D calibration kit 2个，Performance Varification Kit 2 个，控制采集软件1套，清洗工作站1台
596 | 附属第一医院 | 广州 | 2018051571 | 研究级倒置显微镜 | 609527.19 | ZEISS | AXIO OBSERVER 5
597 | 药学院 | 东校园 | 20130135 | 植入式生理信号遥测系统 | 564416.52 | ML880/P | 32通道,200/400K,同步检测6*3
598 | 中山眼科中心 | 广州 | 2020000122 | 细胞扩增系统 | 849358.4 | GE，Xuri W25 | 控制单元气流控制范围20-1000ml/min
599 | 中山眼科中心 | 广州 | 2019048065 | 聚焦离子束显微镜 | 7870244.05 | Thermo scientific, Aquilos | 分辨率6nm2kv（冷冻状态下）、束流范围1.5pA-400nA
600 | 中山眼科中心 | 广州 | 2020000184 | 微滴式数字PCR系统 | 1357187.81 | Bio-Rad，QX200 | 微滴生成速度：8个样品/约2.5分钟
601 | 电子与信息工程学院（微电子学院） | 东校园 | 2012K922 | 近场显微光谱系统 | 2607766.13 | WiTec Alpha 300-S | 扫描范围Z>20um,分辨率<5nm
602 | 中山眼科中心 | 广州 | 2020003100 | 扫描相干断层扫描仪 | 3246124.65 | 卡尔蔡司 PLEX ELITE9000 | PLEX ELITE9000、22寸液晶显示器、存储硬盘24TB、8TB显示器
603 | 附属第三医院 | 广州 | 2012K600 | 小动物活体（光学）成像系统 | 1033695 | Caliper IVIS | -90℃/1024*1024像素
604 | 中山眼科中心 | 广州 | 2019004721 | 眼动追踪系统 | 554386 | Eyelink 1000 Plus | 采样率≥1500Hz；追踪时间≤4ms
605 | 中山医学院 | 北校园 | 2012K398 | 研究型荧光显微镜 | 626598.77 | Nikon Eclipse 80i | 1000X/细胞立体计数测量软件
606 | 中山眼科中心 | 广州 | 2019000803 | 研究级倒置显微镜 | 688149.5 | Zeiss Axio Observer7 | 物镜5X,NA0.16,Axiocam 506成像系统
607 | 附属第一医院 | 广州 | 2019014708 | 全功能读板机 | 552176.56 | MOLECULAR DEVICES SPECTRAMAX PARADIGM | 检测类型：6-1536孔微孔板检测，24孔通量超微量检测板，温度控制：室温4℃-45℃，温度均一：性±0.75℃
608 | 生命科学学院 | 南校园 | 20151038 | 活细胞离子测量/成像系统 | 762698.83 | DMI6000B | 像素：1344*1024
609 | 生命科学学院 | 南校园 | 20158202 | 生物反应器 | 880070 | BC-75L | 50L/PH、温度、进气比例自动控制
610 | 中山眼科中心 | 广州 | 2020004718 | 组织切片激光剥蚀系统 | 3632030.34 | Fluidigm Hyperion | 可标记的金属元素的原子量范围：75~209 Da
611 | 电子与信息工程学院（微电子学院） | 东校园 | 2024000185 | 16通道超导纳米线单光子探测系统 | 1823300 | 赋同量子P-SPD-150S | P-SPD-150S
612 | 电子与信息工程学院（微电子学院） | 东校园 | 2021125443 | 光调制分析仪 | 7895000 | LabMaster 10-59Zi-A | 主控模块、采集模块、相干光接收模块、线缆、BNC转接头
613 | 中山医学院 | 北校园 | 2017028537 | 实时荧光定量PCR系统 | 587516.6 | Applied Biosystems QuantStudio 7 Flex | 96孔/微流体/10-100ul/6色
614 | 中山医学院 | 北校园 | 2023076084 | 流式细胞分析仪 | 1263102 | 贝克曼库尔特 CytoFLEX S | 4激光13色
615 | 中山医学院 | 北校园 | 2012K343 | 流式细胞分选仪 | 2053198.76 | BD SORP FacsAria II | 70000events/s
616 | 中山医学院 | 北校园 | 2012J743 | 全自动磁性细胞分选仪 | 616488.1 | autoMACS Pro | 分选速度>10*7/微球直径50nm
617 | 中山医学院 | 北校园 | 2023075475 | 生物气溶胶采样、预警和检测一体机 | 1485000 | CBRN INTERNATIONAL BioHawk LF | 设备主机、外接电源、检测耗材、抗震携行箱、使用维护说明书
618 | 中山医学院 | 北校园 | 2018001952 | 单细胞制备系统 | 1605287.9 | 10xGenomics Inc Chromium | 8通道/1ng/>20kb/>1000个细胞
619 | 中山医学院 | 北校园 | 2019019508 | 单细胞分子免疫分析系统 | 1832763.04 | Protein simple Milo | 532nm/635nm/7-25um/15-175KD
620 | 药学院 | 东校园 | 2012J107 | 全自动细胞组高内涵筛选分析系统 | 1728272.21 | ArrayScan VTi600Plus | 聚焦≤300ms;8/4min;72h
621 | 中山医学院 | 北校园 | 2020102915 | 在体超微神经元成像系统 | 1174889.28 | Inscopix nVista | 系统可以对深部脑区和皮层区域进行成像，提供90度垂直和水平成像的成像透镜，直径为0.2mm和1.0m
622 | 中山医学院 | 北校园 | 2012H795 | 激光扫描共聚焦显微镜 | 3595646.08 | Zeiss LSM 710 | 1000X
623 | 化学学院 | 东校园 | 2012H449 | 快速动力学停留装置 | #N/A | #N/A | #N/A
624 | 中山医学院 | 北校园 | 2019009596 | 在体多通道电生理光遗传系统 | 728673.68 | Plexon OPX-D2 | 2*16通道/OPT/Carousel/IVM-1000
625 | 附属第一医院 | 广州 | 2018051573 | 激光片层扫描显微镜 | 3729020.63 | ZEISS | LIGHTSHEET Z.1
626 | 附属第六医院 | 广州 | 2012G996 | 流式细胞仪 | 763460.97 | BD FACSCantoII | 六色激光
627 | 中山医学院 | 北校园 | 2012F908 | 高速基因分析系统 | 3936352.6 | illumina GAⅡx | 高数据通量/330M标签序列/8通道
628 | 公共卫生学院 | 北校园 | 2012E883 | 双能X线骨密度仪 | 527795.6 | HOLOGIC Discovery W | 球管峰值电流:10MA
629 | 附属第一医院 | 广州 | 2020000090 | 小动物活体X光Micro-CT | 2791610.2 | Skyscan 1276 | 设备表面X射线辐射＜1uSv/h,球管电压范围20-100kV，空间分辨率2.83um,3D低反差分
630 | 公共卫生学院 | 北校园 | 2012E882 | 实时荧光定量PCR仪 | 587454.86 | ABI ViiA 7 | 96孔
631 | 物理学院 | 南校园 | 2012A856 | 半自动磁控溅射镀膜机 | 690000 | 定制 | 膜厚不均匀性≤±5(Ф4英寸)
632 | 地球科学与工程学院 | 珠海校区 | 20129743 | 等离子体质谱仪（ICP-MS） | 923513.12 | XSeries 2 | Integral/1600W/27mhz ICP
633 | 中山医学院 | 北校园 | 2018005383 | 微滴式数字PCR系统 | 1375588 | 美国 BIO-RAD QX200 | 20UL/8个样品<=3min/微滴体积<=1nL
634 | 海洋科学学院 | 珠海校区 | 2018023352 | 锚定海流观测系统 | 500625.61 | SeaWATCH 300/600Khz | 最大工作深度1000米，工作温度范围-5- 45℃;海流观测可以同时采取双频率工作,300KHZ/600KHZ;海流观测剖面最大量程180米，最小垂向分辨率0.5米，宽带精度±0.25%±2mm/s，窄带精度±1%±2mm/s;声学释放器收发换能器5-10km斜距，最大深度2000m
635 | 材料科学与工程学院 | 东校园 | 20126967 | 微波等离子体化学气相沉积系统 | 1140632.21 | MPECVD-R2.0 | 系统真空度:5*10”-8Torr
636 | 中山医学院 | 北校园 | 2019024122 | 激光显微切割系统 | 1500104.65 | 徕卡 LMD7 | 150X正置/单激光/349nm/彩色黑白CCD
637 | 化学工程与技术学院 | 珠海校区 | 2020001492 | 扫描振动电极测试系统（微区电化学测试系统） | 1027426 | Princeton Applied Research Versascan | X、Y、Z微区扫描平台及控制器 3D分析软件 开尔文探针模块 扫描振动参比电极模块 样品池
638 | 中山医学院 | 北校园 | 2018005617 | 微量热等温滴定量热仪 | 1022239 | Malvern MicroCal PEAQ-ITC | Mean DH<正负0.25/噪音小于0.15/温度小于0.2度
639 | 材料科学与工程学院 | 东校园 | 2011F093 | 太阳能蝶式聚光器 | 500000 | 订制 | 1040*1186/1047*1186/70mm
640 | 中山医学院 | 北校园 | 20169594 | 荧光比率测量仪（PTI） | 643757.28 | RatioMaster | 75W氙灯/250-650nm/0.5nm/双通道
641 | 环境科学与工程学院 | 东校园 | 2.011e+66 | 制备型超速离心机 | 634270.08 | Optima L-100XP | 最高转速：100000RPM
642 | 中山医学院 | 北校园 | 2023066323 | 正置荧光显微镜 | 639000 | OLYMPUS/BX63 | 1000X/360-700nm/2070万像素/640万像素/分析软件
643 | 化学学院 | 东校园 | 2016C321 | 拉曼光谱仪 | 998770 | XploRA PLUS | 光谱重复性<0.2cm-1,分辨不大于1
644 | 化学学院 | 东校园 | 2019022788 | 超高真空低温扫描探针系统 | 5861469.6 | LT-STM-AFM&XPS | XPS能量分辨率：Ag 3d5/2 峰能量分辨率优于0.5eV/STM可以在Au（111）表面清晰分
645 | 物理学院 | 南校园 | 2011D886 | 光学轮廓仪 | 579418.17 | Veeco NT9100 | 最大扫描速度：24um/s
646 | 物理学院 | 南校园 | 2011C362 | 半自动电子束镀膜机 | 738000 | ZZSX-700 | 极限真空<5*10”-4Pa;最高350度
647 | 生命科学学院 | 南校园 | 2011A823 | 快速溶剂萃取仪 | 535332.8 | 戴安 ASE350 | 温度范围：最大200℃，频率50/60
648 | 环境科学与工程学院 | 东校园 | 2019007528 | 厌氧/微需氧工作站 | 731228.26 | Electrotek AW800TGRF | AW800TGRF
649 | 生态学院 | 深圳校区 | 2023059523 | 智能激光粒度仪 | 612200 | Mastersizer 3000 （MAZ3000) | Mastersizer 3000 （MAZ3000
650 | 化学学院 | 东校园 | 20119661 | 高分辨可调谐激光光谱系统 | 1454384 | EI FSP920-Opolette | 200-1700nm/0.05nm
651 | 生物医学工程学院 | 深圳校区 | 2015K289 | 瞬态传导抗扰度模拟发生器 | 508032.22 | TESEQ NSG3060 | TSM3751/MFO6501/INA702
652 | 电子与信息工程学院（微电子学院） | 东校园 | 2019004954 | 全自动器件耦合自对准系统 | 1009093.08 | APICO | AP-AASS006-3X-CUSTOM
653 | 实验动物中心 | 北校园 | 2016M994 | 全自动步态分析系统 | 552281.7 | GaitScan | GaitScan
654 | 中山医学院 | 北校园 | 2023066322 | 正置荧光显微镜 | 639000 | OLYMPUS/BX63 | 1000X/360-700nm/2070万像素/640万像素/分析软件
655 | 生命科学学院 | 南校园 | 2015J210 | 流式细胞仪 | 1251812.48 | Gallios | 激发光488，638,405nm
656 | 电子与信息工程学院（微电子学院） | 东校园 | 2019042129 | 超高精度三维电控平移台 | 500913.67 | MCL | MadPLL
657 | 电子与信息工程学院（微电子学院） | 东校园 | 2023018669 | 原子层沉积系统 | 932000 | 迈纳德-MNT-PD-100OzL5S1G3 | 设备主机，双腔反应系统，真空系统，前驱体源管路，臭氧源系统，控制系统，等离子系统
658 | 物理学院 | 南校园 | 2023069354 | 先进控制专用工作站 | 552038.9 | Bruker TI980 | Intel Core i5处理器,4GB内存,1TB硬盘,2个21英寸1920x1080显示器,显示
659 | 中山医学院 | 北校园 | 2018006860 | 小动物无创超声多谱勒血流与心电监护系统 | 532310 | INDUS MouseDopper | 10mHz/20mHz/ECG电极/1BPM
660 | 物理学院 | 南校园 | 2023069355 | 微纳米薄膜力电热耦合测量系统 | 3450243.1 | Bruker TI980 | 包含纳米压痕、纳米划痕、纳米磨损、 高解析度成像、动态力学和快速压痕模块
661 | 中山医学院 | 北校园 | 20164999 | 高端科研型流式细胞分析仪 | 1252356.48 | LSRFortessa | 3激光器激发11色荧光
662 | 中山医学院 | 北校园 | 2018047814 | 新一代测序系统 | 1627423 | Illumina MiSeq | 5000万标签序列/单端300个碱基
663 | 中山医学院 | 北校园 | 2020067765 | 全自动微生物质谱快速鉴定系统 | 2540150 | Bruker MALDI Biotyper | 波长355nm/96位/多肽>2000FWHM/500fmol
664 | 材料科学与工程学院 | 东校园 | 2016C304 | 原子层沉积系统 | 2295592.1 | SUNALE R-200 | 工作真空度:7.0±1hPa
665 | 生命科学学院 | 南校园 | 20118069 | 线性离子阱质谱仪 | 1567266.32 | ThermoFisher LTQ XL | 15-4000amu,0.1ppb利血平
666 | 化学学院 | 东校园 | 20117239 | 实时无标记高通量细胞分析系统 | 635527.99 | xCELLigence RTCA DP | 3个独立检测平台
667 | 生命科学学院 | 南校园 | 20115519 | 流式细胞分析系统 | 1164538.5 | Gallios | 三激光十色分析
668 | 物理与天文学院 | 珠海校区 | 2022077011 | 碲镉汞相机 | 990000 | PIXELX | 像素650*512；波长响应1-2.5微米
669 | 中山医学院 | 北校园 | 20115417 | 超速离心机 | 778721.87 | Optima L-100XP | 最高转速10万转/分
670 | 生命科学学院 | 南校园 | 20114853 | 超速离心机 | 708025.72 | OPTIMA L-100XP | 100000rpm
671 | 材料科学与工程学院 | 东校园 | 20114622 | 纳米力学测试系统 | 1077852.96 | Agilent G200 | 压痕深度≥500um,载荷≥500mN
672 | 海洋科学学院 | 珠海校区 | 20110815 | 浅水多波束测深仪 | 1303124.2 | ELAC SeaBeam 1185 | *
673 | 物理与天文学院 | 珠海校区 | 2022076097 | 天文望远镜 | 990000 | MG-HX420 | 400 mm f/2.5 34.5 mm 10微米@中心，12微米@边缘 79.5% 采用铟钢材料，
674 | 药学院 | 东校园 | 2015A188 | 制备型超速离心机 | 514079.2 | Optima L-100XP | ≤70000RPM、0-40℃
675 | 药学院 | 东校园 | 2019002935 | 液相色谱质谱联用仪 | 996124 | Waters | H-Class/SQD2
676 | 材料科学与工程学院 | 东校园 | 20110451 | 多腔体高真空薄膜沉积系统 | 800000 | 定制 | 3腔体/有机室极限真空1.5*10-7P
677 | 中山眼科中心 | 广州 | 2018001503 | 视网膜功能成像仪 | 615382.4 | RFI3000 | 传感器分辨率：1024*1024像素，成像速度：高达每秒100帧
678 | 中山眼科中心 | 广州 | 2018008415 | 显微操作与激光显微切割系统 | 1532011.08 | MMI Cellector | 油路缓冲体系，控制体积精度≤2 nL；液体进出体积调节量为2 nL-∞；最大脉冲能量：<1μJ；激光寿命：>900亿脉冲
679 | 中山眼科中心 | 广州 | 2019046096 | 单细胞分子免疫分析系统 | 1959062.61 | ProteinSimple Milo | 单细胞捕获时间5-20min，裂解时间0-15s
680 | 肿瘤防治中心（肿瘤医院、肿瘤研究所） | 广州 | 20147356 | 自动化液体处理工作站 | 1223645.69 | Chemagic STAR | 400uL-4mL全血样本核算提取
681 | 肿瘤防治中心（肿瘤医院、肿瘤研究所） | 广州 | 2012G494 | 分子量阵列基因分析系统 | 2847859.2 | SEQUENOM Analyzer 4 | 600000bp/天
682 | 肿瘤防治中心（肿瘤医院、肿瘤研究所） | 广州 | 2014D436 | 等温滴定量热仪 | 1046902.6 | MicroCal iTC200 | 温度稳定性：0.00015度at25度
683 | 附属第六医院 | 广州 | 20110199 | 气相色谱-四极质谱联用仪 | 1112995.73 | JEOL JMS-Q1000GC | Agilent7890A-MS60010KBU
684 | 肿瘤防治中心（肿瘤医院、肿瘤研究所） | 广州 | 20147357 | 自动化液体处理工作站 | 798139.46 | Microlab STARlet | 8通道/每批次96个样本
685 | 中山眼科中心 | 广州 | 2020102630 | 小动物数字显微镜系统 | 2317365.07 | Envisu R4310 | 小动物数字化显微镜主机+成像物镜+小鼠后节成像物镜+大鼠眼后节成像物镜等
686 | 肿瘤防治中心（肿瘤医院、肿瘤研究所） | 广州 | 20127746 | 四极杆线性离子阱质谱仪 | 2574228 | AB Sciex 4000 QTRAP | ESI:2ul~3ml/min,APCI：0.2~3ml/
687 | 中山眼科中心 | 广州 | 2019001541 | 自动光纤处理系统 | 912585.3 | GPX 3800 | 光纤最大包层直径1.25mm，拉锥长度150mm
688 | 中山眼科中心 | 广州 | 20161206 | 激光共聚焦显微镜 | 2296157 | LSM710 | 400X
689 | 肿瘤防治中心（肿瘤医院、肿瘤研究所） | 广州 | 20103471 | 数字减影血管造影系统 | 7527025.36 | ALLURA XPER FD20 | 单向天悬式大平板
690 | 肿瘤防治中心（肿瘤医院、肿瘤研究所） | 广州 | 2018002247 | 单细胞液滴式测序文库构建系统 | 1541686.06 | 10xGenomics Chromium | 每次处理8个样本，每个样本获得1000~6000个细胞
691 | 生命科学学院 | 南校园 | 20110069 | 气质联用仪 | 747897.5 | Agilent 7890A-5975C | G3171A
692 | 肿瘤防治中心（肿瘤医院、肿瘤研究所） | 广州 | 2015K034 | 测序系统 | 3550084.91 | HiSeq 1500 | 每次反应最高生成300G碱基数据
693 | 肿瘤防治中心（肿瘤医院、肿瘤研究所） | 广州 | 2019013804 | 超高通量荧光定量PCR系统 | 2760288 | WaferGen SmartChip Mydesign | 精确度：对照模板5000-10000个拷贝标准差<0.2Ct
694 | 中山眼科中心 | 广州 | 2019016754 | 实时荧光定量PCR仪 | 602078.4 | Applied Biosystems QuantStudio 7 Flex | 不大于35分钟内完成不小于40个循环，不小于6色发射光通道和6色激发光通道自由组合，主机、快速96模块、控制分析软件，台式工作站
695 | 化学学院 | 东校园 | 2010B044 | 全自动实验室合成反应器 | 787371.07 | 梅特勒-托利多 Labmax | 1.5L高压釜
696 | 中山医学院 | 北校园 | 2015D484 | 流式细胞仪 | 1085013.5 | FACSVerse | 三激光八色
697 | 中山眼科中心 | 广州 | 2017035621 | 高端科研型流式细胞分析仪 | 1237331.56 | LSRFortessa | 标准型4激光18色，定制型11激光器可选
698 | 中山医学院 | 北校园 | 2019034382 | 流式细胞仪 | 758000 | 贝克曼 cytoFLEXl | 638nm≥50mW，≥30,000个细胞/秒，FITC：≤30MESF、PE：≤10MESF
699 | 公共卫生学院 | 北校园 | 20108474 | 电感耦合等离子体发射光谱仪 | 547710.62 | OPTIMA 7000DV | 全波长连续覆盖:165~850NM
700 | 肿瘤防治中心（肿瘤医院、肿瘤研究所） | 广州 | 2018002244 | 核磁共振波谱仪 | 774319.64 | Anasazi EFT-90 | 共振频率：90 MHz；分辨率：≤ 0.32 Hz
701 | 中法核工程与技术学院 | 珠海校区 | 2023003936 | 超声多普勒测速仪 | 987042.14 | DOP5000 | DOP5000
702 | 电子与信息工程学院（微电子学院） | 东校园 | 2018002585 | 测温系统 | 578408.12 | KSA BandiT | 反射谱波段：875nm~1670nm
703 | 中山眼科中心 | 广州 | 2019046097 | 蛋白结晶筛选纳升级液体工作站 | 1345624.42 | TTP Labtech Mosquito LCP | 单次移液范围25nl-1200nl，最小吸取体积10nl
704 | 中山医学院 | 北校园 | 20115561 | 液体蛋白芯片指纹图谱仪 | 3423082.92 | Ultraflex TOF Ⅲ | 1-200Hz可调激光管
705 | 药学院 | 东校园 | 2019014833 | 超高速溶剂蒸发工作站 | 701082 | Biotage V-10 | Biotage V-10
706 | 实验动物中心 | 北校园 | 2018002457 | 全自动生化分析仪 | 939625.48 | 日立3100 | 400T/h,波长340-800nm,37.0±0.1℃,最低样品量≤1.5μl,最低反应液量≤120μl
707 | 中山医学院 | 北校园 | 2012L515 | 流式细胞分选仪 | 2831429.34 | BD Influx | 5激光/14色/分选速度2*10”5
708 | 分析测试中心 | 南校园 | 2021116649 | 透射电子显微镜 | 2532733.02 | 日立HT7800 | 1.分辨率：≤0.2nm;加速电压：120kV
709 | 中法核工程与技术学院 | 珠海校区 | 2019007332 | 核材料耐久性高频测试系统 | 628920 | CSPL | CSPL-20
710 | 中山医学院 | 北校园 | 2.016e+239 | 流式细胞仪（贝克曼） | 790000 | CytoFLEX | 激光405、488和561
711 | 肿瘤防治中心（肿瘤医院、肿瘤研究所） | 广州 | 20169711 | 生物芯片点样仪 | 840532.4 | OmniGrid Accent | 玻片台一次性点样50张玻片
712 | 物理学院 | 南校园 | 2023008330 | 低温恒温器 | 1011656.75 | Montana Instruments S50 | 低温恒温器Cryostat 一台，包含：低温样品腔，制冷压缩机、控制主机、控制机柜、智能控制软件以及
713 | 孙逸仙纪念医院 | 广州 | 2019017260 | 动物超声影像系统 | 3436088.47 | Fuijifilm Visualsonics Vevo 2100 | 双电子线阵探头（每个256个独立晶元）
714 | 附属第八医院（深圳福田） | 深圳 | 2020018964 | 流式细胞分选仪 | 3601154.49 | BD FACSAriaFusion | FACSAriaFusion
715 | 附属第五医院 | 珠海 | 2021005294 | 超高频小动物光声多模成像系统 | 6580000 | VevoLAZR-X | 主机超声采集频率可达500帧/秒以上.可调节最高可达1000帧/秒.光声成像速度;光声采集频率大于等
716 | 中山医学院 | 北校园 | 2024020225 | 流式细胞分析仪 | 1249500 | invitrogen Attune NxT | 包含流式细胞分析仪1台，配套电脑1台， 配套显示器1台， 配套装机试剂三套3套，
717 | 中山眼科中心 | 广州 | 20090872 | 眼底荧光造影及图像处理系统 | 597298.58 | TOPCON TRC-50DX | 50度、35度、20度多视角
718 | 电子与信息工程学院（微电子学院） | 东校园 | 2018002586 | 分子束外延系统（MBE System） | 9310378.86 | Veeco GENxplor | 2个100CC双温区的Ga源炉、In源炉、Al源炉；1个500CC双温区的As源炉、P源炉；1个200CC双温区的Sb源炉
719 | 材料学院 | 深圳校区 | 2019011526 | 真空低温电学测试探针台 | 614746.84 | PS-100 | 温度范围：80 K-475 K,采用液氮制冷，循环时间2小时；配有4个用于做电学实验的直流探针臂MMS-07，可做直流到50 MHz的电学测量。可以在在100 K变化温度内连续测试无需重新抬针落针。探针台的控温稳定性优于±100 mK；显微镜系统70倍放大光学分辨率优于4 ?m，样品照明采用同轴光和环形光各一套；采用安捷伦X1699-64022分子泵
720 | 电子与信息工程学院（微电子学院） | 东校园 | 2018002587 | 液氮自循环系统 | 1266265.3 | VBC Semiflex/Triax | 液氮流量：25L/hr，冷阱管路内压力：0.15MPa
721 | 电子与信息工程学院（微电子学院） | 东校园 | 2013F469 | 片上测试探针系统 | 1777015.4 | summit12000B-M | XY/Z移动范围:205*205mm/5mm
722 | 生命科学学院 | 南校园 | 20107217 | 科研渔探仪 | 522421.61 | SIMRAD EY60 | 共振频率200KHz,旁瓣＜-23分贝
723 | 公共卫生学院 | 北校园 | 20106529 | 串联四极杆液质联用仪 | 1486413.31 | Agilent RRLC-6410B | 流量精密度:RSD<0.20%
724 | 中山医学院 | 北校园 | 2019009594 | 可视型纳米颗粒分析仪 | 526076 | Malvern Nanosight NS300 | 10-1000nm/1:1.33/10^7-10^9/ml/0.25ml
725 | 心理学系 | 东校园 | 2021022788 | 近红外成像系统（脑功能定量成像装置） | 3189020 | 日立 ETG-7100 | 主机+光源+探测器+头帽+光纤+支架+婴幼儿专用探头、光纤及支架+三维定位仪+数据采集系统+数据分析
726 | 物理学院 | 南校园 | 2021015510 | 一体式飞秒光学参量放大器 | 540313.01 | COHERENT OPERA-SOLO | 带宽调谐范围30-125nm，脉冲宽度<20fs，功率稳定性±0.5%，重复频率1kHz
727 | 物理学院 | 南校园 | 2022010202 | 光学平台 | 565000 | Newport 04SI804150 | 台面表面安装孔：满布M6，25 mm等距孔，孔到平台边缘12.5mm；气浮隔振腿形状和高度：圆形，高
728 | 物理学院 | 南校园 | 2021015509 | 一体式钛宝石飞秒激光放大器 | 1632993.69 | Astrella-Tunable-USP-1K | 带宽调谐范围30-125nm，脉冲宽度<20fs，功率稳定性±0.5%，重复频率1kHz
729 | 附属第七医院（深圳） | 深圳 | 2019007697 | 全自动组织微阵列制作仪 | 980000 | Opta-tech/AutoTiss 10C | 1.每托盘容量：不少于10块，9个供体+ 1个受体块的组合； 打孔机尺寸：不少于0.6mm、1.0mm、1.5mm、2.0mm、2.5mm五种针径可选择；标配5种针型一套； 2.打点效率：不低于150(cores/hour) ； 最大速度：不低于XY-300—Z-100（毫米/秒）；最大承重：不低于XY-8Kg / Z-3Kg；3.激光自动侦测高度检测
730 | 材料科学与工程学院 | 东校园 | 2023001158 | 高分辨高速多物理量扫描综合测试系统 | 988000 | 迈塔光电MetaTest | ScanPro Advance
731 | 中法核工程与技术学院 | 珠海校区 | 2023007241 | 高温液态铅铋泵 | 798000 | SAAS | PMP450
732 | 中法核工程与技术学院 | 珠海校区 | 2023095887 | 铅铋流致振动支路系统 | 2883600 | 核工业工程研究设计有限公司 | 流致振动试验段1 杂质过滤器1 冷阱1 空冷器1 电动铅铋截止阀3 手动铅铋截止阀5 手动截止阀2
733 | 中法核工程与技术学院 | 珠海校区 | 2023095886 | 强迫对流铅铋回路主体 | 1744465 | 核工业工程研究设计有限公司 | 主回路1套，动态腐蚀支路1套
734 | 化学学院 | 东校园 | 2023069371 | 热机械分析仪 | 660120 | NETSCH-TMA402F3 | 机械制冷
735 | 化学学院 | 东校园 | 2021004786 | 核磁共振波谱仪 | 1400846.8 | Bruker AVANCE Ⅲ 300 | 300MHz，13C灵敏度≥100:1，1H灵敏度≥150:1,19F灵敏度≥180:1,31P灵敏
736 | 中山医学院 | 北校园 | 2018001498 | 小动物视网膜显微成像系统 | 1020656.44 | Phoenix Micron IV | 4X/450-650nm
737 | 智能工程学院 | 深圳校区 | 2023039987 | 台架式智能悬吊主机 | 600000 | 顺测UGO220-T | UGO220-T
738 | 中山医学院 | 北校园 | 2019006926 | 细胞力学加载系统 | 824980.27 | Flexcell FX5000 | 0.1-14磅/0.01Hz-5Hz/拉伸伸展度0.1%-33%
739 | 生物医学工程学院 | 深圳校区 | 2023057855 | 细胞成像多功能微孔板检测系统 | 1863800 | Agilent | CYT7UMW
740 | 中山医学院 | 北校园 | 2015B817 | 激光扫描共聚焦显微镜 | 1583900.8 | A1si | 20X/40X/60X
741 | 材料科学与工程学院 | 东校园 | 2012J503 | 9T紧凑型无液氦超导磁体系统 | 788206.73 | m-CFM-9T-51-H3 | 最大磁场强度:9T
742 | 肿瘤防治中心（肿瘤医院、肿瘤研究所） | 广州 | 2021025743 | 高性能样本处理系统 | 981825 | Covaris E220evolution | 可剪切出100 bp-5 kb的DNA片段
743 | 海洋科学学院 | 珠海校区 | 2016R245 | 稳定同位素质谱仪 | 1736179.19 | IsoPrime 100 | 主机/接收器/稀释器等
744 | 物理与天文学院 | 珠海校区 | 2023025210 | 光纤激光尺 | 587500 | RENISHAW RLE10-DC-XG | 10，20，39.5，79，158 and 316nm分辨率可选；测量行程：0-1m；非线性误差：≤
745 | 电子与信息工程学院（微电子学院） | 东校园 | 20166087 | 快速退火炉 | 500299 | AS-One 100 | 3x400V+Ground+Neutral
746 | 中山医学院 | 北校园 | 20056558 | 荧光差异蛋白表达检测分析系统 | 1796500 | Typhoon9400 | 波长：532/633/488nm
747 | 生命科学学院 | 南校园 | 20105774 | 120KV透射电子显微镜 | 2575026.4 | JEM-1400 | JEM-1400
748 | 附属口腔医院 | 广州 | 2019013841 | 流式细胞分选仪 | 3092593.32 | BD FACSAriaFusion | 355nm/405nm/488nm/561nm/640nm
749 | 地球科学与工程学院 | 珠海校区 | 2022071340 | 氦气原位自动化提取与分析仪 | 5348741.13 | RESOchron-SE S155 | 氦气原位自动化提取与分析系统/氦气扩散池/年龄标样
750 | 地球科学与工程学院 | 珠海校区 | 2018015955 | 偏光显微镜 | 790247.38 | Zeiss Axio Scope.A1 | 6个用于明场的物镜孔(6xBF)
751 | 电子与信息工程学院（微电子学院） | 东校园 | 2015C783 | 基带信号发生器和衰落模拟器 | 631765.89 | AMU200A | AMU200A
752 | 中山医学院 | 北校园 | 2019005052 | 流式细胞仪 | 758859.95 | Attune NxT | 激发波长分别为488nm(激光功率≥50mW)和561nm (激光功率≥50mW)，9个独立光学检测器，流速可达1mL/min，数据获取速率：≥35,000 events/秒，数据输出FSC 3.0和FSC 3.1格式，兼容自动进样器支持各种规格的96孔、384孔板
753 | 中法核工程与技术学院 | 珠海校区 | 2017039926 | 微尺度原位疲劳测试系统 | 1102500 | CARE | IBTC-5000
754 | 肿瘤防治中心（肿瘤医院、肿瘤研究所） | 广州 | 20105009 | 激光共聚焦显微镜 | 2114089.48 | OLYMPUS FV1000 | 五色激光、1000X
755 | 先进制造学院 | 深圳校区 | 2023017141 | 多场景全模块工业机器人应用工作站系统 | 519000 | 中科深谷MFRSPAFT3 | 多场景全模块工业机器人应用工作站系统
756 | 药学院 | 东校园 | 20102098 | 连续波长多功能酶标仪 | 738910.14 | TECAN Infinite M1000 | 连续波长230-1000nm
757 | 中山医学院 | 北校园 | 2024005573 | 实时无标记细胞分析仪 | 1819500 | Agilent xCELLigence RTCeSight | 三色荧光/370-680nm/200X/500万像素
758 | 电子与信息工程学院（微电子学院） | 东校园 | 20135981 | 数字和混合信号示波器 | 896570.6 | Tektronix MS071254C | 2.92mm/DPO/DSA/MS070000
759 | 物理学院 | 南校园 | 2019003770 | 成像光谱仪 | 629968.5 | iHR550 | 光谱仪焦距：550mm，可见光光谱仪CCD探测器像元数：1024*256，红外光光谱仪CCD探测器像元数：1024*1
760 | 物理学院 | 南校园 | 2019002168 | 高重复率超快参量震荡激光器 | 994916 | EKSPLA PT257 | 波长范围:690~1000nm,1150~2323nm,输出峰值功率:460mw@1000nm,481nw@1200nm
761 | 农业与生物技术学院 | 深圳校区 | 2023019167 | 非损伤微测系统 | 979000 | 旭月 | NMT150-I-XY
762 | 材料学院 | 深圳校区 | 2019000658 | 参数分析仪 | 625686.56 | 4200A-SCS | I-V源测量单元（SMU）包含：三个独立的SMU模块和三个前端放大器（PA）模块，可四象限操作；SMU最大电流电压：±210V/100mA；SMU配置前端放大器提供了0.1fA测量分辨率；SMU配置10mHz-10Hz超低频率电容测量；C-V多频率电容单元（CVU）有AC阻抗测量：（C-V，C-f，C-t）；CVU频率范围:1kHz-10MHz；CVU内置DC偏置源：±30V
763 | 中山眼科中心 | 广州 | 20090876 | 眼科手术显微镜 | 735388.15 | OPMI VISU 200 | 4.3倍-25.5倍放大
764 | 中山眼科中心 | 广州 | 2019028700 | 眼科手术显微镜 | 589347.88 | 徕卡 M620 | WD=200mm，复消色差物镜；助手镜：电动连续变倍，且放大倍数、视野范围同主镜完全同步
765 | 物理学院 | 南校园 | 20165164 | 纳米生物显微光动力学监视探测系 | 582203.6 | NTA5130 | NTA5130
766 | 附属口腔医院 | 广州 | 2018003490 | 流式细胞分析仪 | 799500 | 贝克曼CytoFLEX | 3激光10色
767 | 孙逸仙纪念医院 | 广州 | 2019001537 | 共聚焦高内涵成像分析系统 | 1991880 | Molecular Deverces ImageXpress Micro Confocal | 420万像素，400倍成像，5色荧光通道
768 | 地球科学与工程学院 | 珠海校区 | 2019049814 | 显微拉曼成像光谱仪 | 1568291.8 | 赛默飞 DXR2xi | 明暗场照明系统 透射照明系统 50倍长焦物镜 100倍物镜
769 | 孙逸仙纪念医院 | 广州 | 2019004959 | 超高速流式分选系统 | 3339516.84 | Beckman Coulter MoFlo Astrios EQs | 4激光，15个PMT检测器，最大分析速度100000events/s
770 | 计算机学院 | 东校园 | 2018050931 | 手术显微镜 | 820000 | MOELLER Hi-R 900A | 主镜：全复消色差透镜/主镜：200度倾角可调的双目镜筒/主镜：具景深智能增强系统,提供超大景深/主镜：物镜：225mm/主镜：目镜放大倍数: 12.5X /主镜：电动无级变倍：放大倍率1:6； 放大倍数：3.8x – 26x /主镜：电动调焦范围: 50mm/主镜：X-Y轴精细移动范围: 64mm X 64 mm/
771 | 微电子科学与技术学院 | 珠海校区 | 2022062718 | 光刻机 | 1880910.28 | SUSS MA/BA6 Gen4 | 主机/背面及正面对准系统/曝光系统及汞灯/抗衍射光学微透镜系统/晶圆真空吸盘/掩模版架
772 | 环境科学与工程学院 | 东校园 | 2020099150 | 气体渗透法孔径分析仪 | 853936 | CFP-1500-LP | 气液法测试压力范围：0~500PSI
773 | 化学学院 | 东校园 | 2018002007 | 高效液相色谱质谱联用仪 | 923978.36 | LCMS-2020 | LCMS-2020 分析检测仪,旋转泵， DL ASSY下载组件，
774 | 环境科学与工程学院 | 东校园 | 2019034687 | 同位素质谱专用联用气相色谱 | 746290.88 | ThermoFisherGC IsoLink II | 13C：不大于0.18%；15N：不大于0.5%；D/H：不大于2.5%
775 | 电子与信息工程学院（微电子学院） | 东校园 | 2015P578 | 电子束蒸镀系统 | 1451281.2 | DE400 | 本底/工作真空2.7E-8/3.4E-7Torr
776 | 海洋科学学院 | 珠海校区 | 2017033084 | 油气田开发物理模拟驱替系统 | 646515 | HKY QY-C12 | HKY QY-C12
777 | 土木工程学院 | 珠海校区 | 2023057283 | 光纤数据采集仪设备 | 780000 | ETSC OSI-C | 用于近海及岛礁工程室内模型试验及小尺度现 场（小于100米）科学研究
778 | 中山医学院 | 北校园 | 2018014715 | 实时荧光定量PCR系统 | 506068.88 | LightCycler 480 Ⅱ | 384孔
779 | 物理学院 | 南校园 | 2020086141 | 流变仪（模块化智能型高级流变仪） | 969050 | Anton PaarGmbh MCR 302 | 旋转/振荡模式最小扭矩:0.6/0.45(nN.m)，最大扭矩：220mN.m
780 | 中山眼科中心 | 广州 | 2019043140 | 正置荧光显微镜（科研级显微镜） | 597000 | 蔡司 Axio Imager.D2 | Axio Imager.D2主机架， 6位反射光模块转盘、三目镜筒、电动扫描台、Axiocam 51
781 | 实验动物中心 | 北校园 | 2016C628 | 小动物分子影像设备 | 6531323.88 | INVEON PET/CT | 探测能量：0-800keV
782 | 附属口腔医院 | 广州 | 2020102134 | 全自动磁性细胞分选仪 | 1149000 | Miltenyi Biotec 130-092-545 | 分选柱分选、自动上样
783 | 孙逸仙纪念医院 | 广州 | 2017044496 | 激光共聚焦显微镜 | 2312052.46 | Zeiss LSM800 | 放大倍数1000*，荧光通道3个，激光功率10mW
784 | 药学院 | 东校园 | 2019028996 | 分子间相互作用仪 | 2610570 | Biacore 8K | 全自动上样，检测通道不小于16个
785 | 电子与信息工程学院（微电子学院） | 东校园 | 20165115 | 激光显微拉曼光谱仪 | 2669678.49 | inVia Reflex | 光谱分辨率:0.82cm-1@514nm
786 | 生物医学工程学院 | 深圳校区 | 2022003182 | 生物3D打印机 | 1833742 | Envisiontec 3D Bioplotter | 主机、打印头、电源线、样品、喷嘴、切片软件、操作软件、过滤器
787 | 地理科学与规划学院 | 东校园 | 2020007833 | 便携式光合测量系统 | 792853.22 | LI-COR/LI-6800 | CO2绝对开路式非色散红外气体分析器量程：0~3100 μmol/mol;CO2控制范围：0~＞20
788 | 航空航天学院 | 深圳校区 | 2023059582 | 彩色3D打印机 | 1550000 | 赛纳J401pro | 275×300×290
789 | 药学院 | 东校园 | 2023017862 | 短波红外活体成像系统 | 980000 | 数联NIR-II-ST | 检测波长900-1700nm，芯片绝对制冷温度-55℃
790 | 物理学院 | 南校园 | 2022030589 | 大功率超连续谱光源系统 | 793232.46 | EXR-20 | 重复频率：2MHz - 78MHz范围内可调；总功率稳定性：±0.5%（提供≥1000小时测试数据）
791 | 物理学院 | 南校园 | 2019006179 | 低温位移台 | 636947.36 | Attocube attoMotion | X、Z方向线性运动范围:5mm，角度变化范围大于5度
792 | 物理学院 | 南校园 | 2017005704 | 连续可调谐光激光器 | 971854.24 | M Squared So1sTis 3500 SRXXF | 波长范围700-1000nm，输出功率4.3W@780nm
793 | 电子与信息工程学院（微电子学院） | 东校园 | 2023063950 | 显微光谱分析系统 | 1495000 | CRAIC | 10种不同采样面积，采样面积重复性精度小于等于1微米，波长覆盖400-1700nm，移动台移动范围1
794 | 中山眼科中心 | 广州 | 2019029676 | 视网膜成像系统（小动物视网膜显微成像系统） | 3110059.36 | Phoenix Micron Ⅳ | CCD像素精度：小鼠≤02.5μm；成像视野≥45度；OCT纵向分辨率≤2.0μm，横向分辨率≤4.
795 | 附属口腔医院 | 广州 | 2018030306 | 细胞能量代谢分析仪 | 1770554.5 | Seahorse XFe96 | 96样本，80~200ul/孔
796 | 物理学院 | 南校园 | 20132496 | 紫外曝光机 | 925778.65 | ABM/6/350/NUV/DCCD/M | 6”范围内光强均一性：±1.2%
797 | 肿瘤防治中心（肿瘤医院、肿瘤研究所） | 广州 | 2017042235 | 实时荧光定量PCR仪 | 587230.1 | Roche LightCycler 480Ⅱ | 样本容量96孔模10～100 ul；384孔模块5～20ul
798 | 集成电路学院 | 深圳校区 | 2023071490 | 成像光谱仪 | 550000 | HORIBA iHR320 | iHR320单色仪，1024×256-OE CCD探测器，LabSpec 6 仪器控制和数据分析软件
799 | 生命科学学院 | 南校园 | 20151027 | 单细胞肌力测定系统 | 863990.6 | SI-CTS200 | 张力范围0~5mm
800 | 土木工程学院 | 珠海校区 | 2022069483 | 电感耦合等离子体质谱仪 | 1091062 | 安捷伦（Agilent） | 安捷伦（Agilent）-7850
801 | 药学院 | 东校园 | 20101600 | 超高效液相色谱仪－串联质谱仪 | 2053630 | UPLC QuattroPremierX | S/N>3000:1
802 | 中山眼科中心 | 广州 | 2015K675 | 测序系统 | 1297860.26 | Miseq | 530nm和660nm的发光二极管
803 | 化学学院 | 东校园 | 2022000635 | 动态力学分析仪 | 989336 | TA-DMA8500 | -140to300度
804 | 孙逸仙纪念医院 | 广州 | 2019041463 | 多光子激光共聚焦显微镜 | 4225651.7 | Olympus FVMPE-RS | 激光一波长680-1300nm，功率1W；激光器二波长690-1040nm，功率2W；最大放大倍数6
805 | 地球科学与工程学院 | 珠海校区 | 2018017852 | 显微高温测温系统 | 772934.1 | ZEISS Axio Scope A1 | String CutFunction(GAMS ASSETDECLARE H[GUIG]32)
806 | 地球科学与工程学院 | 珠海校区 | 2018004842 | 机载激光雷达系统 | 2467397.8 | RIEGL VUX-SYS | VUX-SYS
807 | 地球科学与工程学院 | 珠海校区 | 2019003710 | 三维激光扫描系统 | 1326703.84 | RIEGL | VZ-20001
808 | 地球科学与工程学院 | 珠海校区 | 2023002205 | 便携式近距离微地貌三维全景采集系统设备 | 630000 | Premium 350 | Premium 350
809 | 电子与通信工程学院 | 深圳校区 | 2023079032 | 大规模多天线MassiveMIMO通信系统 | 1392000 | NI X410等 | 软件无线电*4，PXI机箱，PXI控制器，FPGA，时钟同步，图形化编程软件
810 | 化学学院 | 东校园 | 2023089588 | 有机-金属真空热蒸镀系统 | 934000 | FS450-S16 | 蒸镀主机、手套箱、掩膜版、操作控制软件
811 | 物理学院 | 南校园 | 2019003152 | 低温光学恒温器 | 802322.3 | Montana Instruments Cryostation S50 | 自动控温区间2.79K-350K，温度稳定性9.41mK
812 | 物理学院 | 南校园 | 2017036186 | 近红外成像探测器 | 862754.5 | Princenton Instruments NIRvana -LN | 分辨率640*512,2fps全幅@250kHz
813 | 先进制造学院 | 深圳校区 | 2023055063 | 绝对臂测量机 | 1124000 | 海克斯康HEXAGON | RA8525-7
814 | 电子与通信工程学院 | 深圳校区 | 2020001128 | 全制式移动通信空口协议物理层算法仿真与测试仪 | 698000 | 武汉易思达ES2711D | ES2711D
815 | 化学学院 | 东校园 | 20169681 | 科研级荧光光谱仪 | 940899 | Fluorolog-3 | 185-900nm,200ps-10s
816 | 地球科学与工程学院 | 珠海校区 | 2018025683 | 多频各向异性磁化率仪 | 600885.56 | AGICO,MFK1-FA | 旋转频率0.4HZ/校准精度正负3%
817 | 电子与信息工程学院（微电子学院） | 东校园 | 2017028385 | 化学机械平坦化机 | 2038751.76 | Logitech Tribo | 主机一台，配置3个400mm抛光盘及常用抛光垫，具备4英寸的圆晶片的加工能力。
818 | 材料科学与工程学院 | 东校园 | 2020003096 | 高温高真空水平管式炉 | 1514740.96 | HTRH 16/70/600 | 三温区、背底真空优于10e-5mbar、泄漏率10e-4mbar l/s
819 | 肿瘤防治中心（肿瘤医院、肿瘤研究所） | 广州 | 2016U715 | 流式细胞仪（贝克曼） | 799000 | CytoFLEX | 三激光十色
820 | 先进制造学院 | 深圳校区 | 2023051575 | 超薄切片机 | 885000 | 徕卡EM UC7 RT | UC7
821 | 公共卫生学院 | 北校园 | 2024018657 | 超灵敏蛋白标志物及蛋白组学检测系统 | 2597000 | Olink Signature Q100 | 超灵敏蛋白标志物及蛋白组学检测系统 1台；数据分析软件1套；培训试剂盒1套；Target 48 适配
822 | 地球科学与工程学院 | 珠海校区 | 2019001441 | 激光诱导击穿光谱仪 | 1362132.45 | TSI | 3766
823 | 物理学院 | 南校园 | 2015K091 | 扫描电子显微镜 | 2715615.3 | Quanta 250 FEG | 高真空分辨率1.2nm@30KV
824 | 附属第一医院 | 广州 | 2019014709 | 激光散斑血管功能评估工作站 | 853570.3 | PERIMED PSI-ZR | 双CCD，彩色，电动变焦，1388x1038像素，彩色编码，分辨率5.8um/像素，血流灌注量0-3000PU
825 | 海洋科学学院 | 珠海校区 | 2016U583 | 1500米水下滑翔机 | 1240000 | EG-1500 | 长度2.3m/最大工作深度2000m
826 | 中法核工程与技术学院 | 珠海校区 | 2023011877 | 高温电化学原位断层扫描成像系统 | 518000 | HT-CT-800 | HT-CT-800
827 | 中山医学院 | 北校园 | 2018017789 | 多光子扫描显微镜 | 4381325 | OLYMPUS FVMPE-RS | 双红外激光器/600X
828 | 中山眼科中心 | 广州 | 2021005272 | 动物专用眼科手术显微镜 | 596500 | Leica M620 F20 | WD=200mm，复消色差物镜；助手镜：电动连续变倍，且放大倍数、视野范围同主镜完全同步
829 | 肿瘤防治中心（肿瘤医院、肿瘤研究所） | 广州 | 2019007342 | 高性能样本处理系统 | 895397.61 | Covaris E220evolution | 样本量：体积15ul- 15ml；单管处理时间为15s，96管处理时间不超过30min（130uL体系，目标片段1.5kb）
830 | 海洋科学学院 | 珠海校区 | 2020001399 | 共聚焦显微镜 | 1933309.14 | Leica TCS-SP8 | 三个荧光扫描检测器+一个透射光（明场/微分干涉）扫描检测器；其中一个荧光通道为共聚焦成像超高灵敏度G
831 | 中山医学院 | 北校园 | 2018005490 | 声波聚焦流式细胞仪 | 913966.17 | invitrogen Attune NxT | 12.5-1000ul/min'3激光11色
832 | 材料科学与工程学院 | 东校园 | 2020004569 | 红外造影检测仪 | 800000 | In-Vivo Master | In-Vivo Master
833 | 中山眼科中心 | 广州 | 2019016726 | 倒置荧光显微镜（倒置显微镜平台） | 957117.77 | 蔡司 Axio Observer7 | 6位电动物镜转换，50-630倍，130*100电动载物台，LED光源，Axiocam512单色数码相机，工作站电脑
834 | 药学院 | 东校园 | 2015F942 | 高通量多孔板直读动态激光光散射 | 643484.44 | DynaProPlateReaderⅡ | 激光波长：830nm、散射角：158°
835 | 附属第三医院 | 广州 | 2017038741 | 科研级显微镜 | 609127.22 | Zeiss Axio Imager Z2 | 倍数最大为630×
836 | 药学院 | 东校园 | 2013A699 | DNA质谱阵列基因分析系统 | 2538904 | MASSARRAY ANALYZER4 | 10HZ,337nm氮激光器
837 | 中山医学院 | 深圳校区 | 2020017655 | 全自动倒置荧光显微镜（配活细胞工作站） | 1397230.76 | ZEISS Axio Observer 7 | 无限远校正光学系统，具有色差及反差校正功能，具有明场、相差、DIC、荧光功能
838 | 附属口腔医院 | 广州 | 2020000030 | 智能型流式细胞仪 | 714008.97 | ACEA NovoCyte 3005 | 激光器： ≥60mW 488nm蓝色全固态激光器， ≥40mW 640nm红色全固态激光器， ≥5
839 | 肿瘤防治中心（肿瘤医院、肿瘤研究所） | 广州 | 2019002118 | 小动物超声实时影像系统 | 3720689.8 | FujiFilm/Vevo3100 | 采集实时帧频最高高于500频/秒
840 | 地球科学与工程学院 | 珠海校区 | 2023002226 | 低空机载高精度地貌快速采集及建模系统 | 580000 | 大疆 | M300RTK+L1
841 | 生命科学学院 | 南校园 | 20100377 | 流式细胞分析仪 | 573591.1 | BD FACSCalibur | 双激光四色系统
842 | 电子与信息工程学院（微电子学院） | 东校园 | 2017009823 | 低温等离子体激活系统 | 2888851.89 | EVG810LT | EVG810LT
843 | 地球科学与工程学院 | 珠海校区 | 2023063894 | EMCCD型释光仪 | 1262290.56 | Riso, DA-20 C/D | 1. lRiso TL/OSL 记录器；1. 2 电 子、探测与控制装置；1. 3p 辐照器附 件；
844 | 物理学院 | 南校园 | 2023048123 | 可调谐飞秒激光器 | 988000 | COHERENT Chameleon | 配激光头/电源、水冷机、空气微循环器各1台
845 | 药学院 | 东校园 | 20133283 | 小动物活体成像系统 | 979544.53 | NightOWL II LB983 NC | CCD 16bit，1024*1024，-90℃
846 | 肿瘤防治中心（肿瘤医院、肿瘤研究所） | 广州 | 2017020368 | 小动物活体正电子发射/X线透射计算机断层扫描仪（PET/CT成像系统） | 4998656 | Albira PET/CT | LYSO探测器晶体，30cm连续进床模式
847 | 地理科学与规划学院 | 东校园 | 2023039461 | Gaiasky-mini3-VN高光谱传感器 | 510000 | 双利合谱 Gaiasky-mini3-VN | Gaiasky-mini3-VN
848 | 物理与天文学院 | 珠海校区 | 2023032655 | 高精度卫星姿态模拟单轴气浮台 | 717000 | 比孚智能 定制 | 自由度要求：单自由度；运动范围：0-360°；气浮台承量（除台体浮起部分本身重量）≥50kg；角度测
849 | 生命科学学院 | 南校园 | 20100374 | 全内反射荧光系统 | 695419 | Lecia AM TIRF | 10X,20X,40X
850 | 地理科学与规划学院 | 东校园 | 2023013416 | 二氧化碳空间分布探测仪 | 1289000 | Y2100 | 二氧化碳空间探测仪/定标集气罩/软件
851 | 科学研究院 | 珠海校区 | 2023007596 | 连续流动分析仪 | 975923 | Skalar/San++ | 连续流动分析仪、自动进样器、数据处理器、双通道检测器×3、长光程流通池、HP打印机、HP电脑
852 | 航空航天学院 | 深圳校区 | 2023096328 | 测量扫描仪 | 665000 | ATOSQ | 50&170&350
853 | 电子与信息工程学院（微电子学院） | 东校园 | 2021036775 | 紫外纳米压印机 | 655200 | Stensborg Uni A6 DT | 压印机/多种形状软模版及硬模板
854 | 环境科学与工程学院 | 东校园 | 2018036201 | 耗散型压电晶体界面分析仪 | 1224774 | Q-Sense Analyzer | 传感器4个/最小样品体积≤300uL/流速50-200uL/min
855 | 电子与信息工程学院（微电子学院） | 东校园 | 2016C307 | 纳米图形发生器 | 553150.27 | NPE-ADV | FIB制作各种复杂结构,3D图形制备
856 | 肿瘤防治中心（肿瘤医院、肿瘤研究所） | 广州 | 2015R859 | 全自动免疫组化和原位杂交多功能 | 571224.09 | BOND-MAX | 每次最多染30张
857 | 生态学院 | 深圳校区 | 2024063212 | 三重四极杆液质联用仪 | 3548000 | SCIEX Qtrap6500+ | 三重四极杆串联质谱仪1套，输液泵2台，进样器1台，脱气包1台。
858 | 物理学院 | 南校园 | 2019021686 | 低温光学恒温器 | 1600055.29 | Montana Instruments F2 Fusion | 温度范围3.5K~350K连续变温，稳定性±10mK
859 | 物理学院 | 南校园 | 2020102677 | 一体式钛宝石飞秒激光放大器 | 1793750.93 | COHERENT Astrella-Tunable-USP-1K | 带宽调谐范围:30-125nm，输出功率可以达到545.7mW，波长调谐范围：710-860nm
860 | 物理学院 | 南校园 | 2020102678 | 一体式飞秒光学参量放大器 | 648509.95 | Coherent OPERA-SOLO | 波长调谐范围:240-2600nm,光学参量放大器可接受泵浦能量:4.22mJ,输出能量:7.1~2
861 | 海洋科学学院 | 珠海校区 | 2019017118 | 数字流式微粒摄像系统 | 1055336 | FlowCam 8400 | FlowCam 8400，测量范围3-600微米，CMOS相机，分辨率1920*1200像素，激光波长532nm
862 | 肿瘤防治中心（肿瘤医院、肿瘤研究所） | 广州 | 2018008813 | 超分辨率显微镜 | 3632956.4 | Nikon N-SIM N-STORM | 图像分辨率：2048×2048/具有2D-SIM，3D-SIM，STACK 3D-SIM,TIRF-SIM 四种成像模式
863 | 海洋工程与技术学院 | 珠海校区 | 2022060937 | 压力舱 | 1020880 | 非标定制 | 1、 最大工作压力：静载试验 62MPa、动载试验 50MPa； 2、 试验空间：有效内径φ 500
864 | 电子与信息工程学院（微电子学院） | 东校园 | 2018013882 | 深反应离子刻蚀机 | 3490836.45 | oxf0rd instford | PlasmaPro100 Estrelas
865 | 中山眼科中心 | 广州 | 20161218 | 立体显微镜 | 643461.69 | M844 F20 | 最大放大倍数312.5倍
866 | 中山医学院 | 北校园 | 20115023 | 扫描电子显微镜 | 1123867.82 | FEI Quanta 200 | 0.2Kv--30Kv+ESEM
867 | 化学学院 | 东校园 | 2019003963 | 紫外-可见-近红外光谱仪 | 696340 | Lambda 950 | 预校准氘灯（紫外区）、碘钨灯，双光束光谱仪（可见近红外区），一套标准检测器，一套150mm积分球检测器
868 | 地理科学与规划学院 | 东校园 | 2023037069 | 无人机值守机库 | 841800 | 复亚智能 | 智方A30
869 | 地理科学与规划学院 | 东校园 | 2023013193 | 机载激光雷达系统 | 685300 | 飞马 | 飞马智能 航测系统 D500
870 | 生命科学学院 | 南校园 | 2018018957 | 实时荧光定量PCR仪 | 510426.64 | Roche LightCycler 480 II | 384孔模块
871 | 肿瘤防治中心（肿瘤医院、肿瘤研究所） | 广州 | 2021026262 | 激光片层扫描显微系统 | 2686223.48 | LiTone LBS | 4荧光通道，片夹和毛细管两种上样模式
872 | 航空航天学院 | 深圳校区 | 2023050327 | 声阵列测试与分析系统 | 979850 | 西门子HW-SSL-SC45、HW-SSL-SCASET4、SND-SC-001 | 1、数字麦克风可扩展阵列 ▲ 至少拥有4个额外动态通道； 支持Voltage和ICP模式； 电压输入
873 | 微电子科学与技术学院 | 珠海校区 | 2023015132 | 原子力显微镜 | 984022 | Oxford MFP-3D Origin | MFP-3D Origin
874 | 物理学院 | 南校园 | 2023002362 | 超小空间图像扫描平台 | 898000 | ICK BD20T | 激光中心波长488nm；物镜为NA0.5，放大倍数20X，工作距离2.1mm；图片分辨率：512*5
875 | 化学学院 | 东校园 | 20180006 | 高分辨飞行时间液质联用质谱仪 | 4771678.8 | maXis 4G | 分辨：50000，准确度＜1ppm
876 | 遥感科学与技术学院 | 珠海校区 | 2022057567 | 均匀光源积分球 | 590087.48 | Labsphere USLR-A12F-PAN2 | 光谱覆盖范围250nm-2400nm
877 | 海洋工程与技术学院 | 珠海校区 | 2023095711 | 低温电动液压伺服万能试验机 | 1333000 | DWN-1000 | DWN-1000
878 | 附属第一医院 | 广州 | 2020012395 | 流式细胞分析仪 | 2648660.16 | BD LSRForTESSA X-20 | 配置5根激光器，波长分别为355nm,405nm,488nm,561nm,640nm；荧光分辨率≤3
879 | 材料科学与工程学院 | 东校园 | 2019002273 | 高精度阻抗分析仪 | 580144.07 | 1260A+1296A | 一、小电流介电界面单元 信号幅度7V(rms*)有效值 直流偏压±40V，*信号>3V有效值时，使用内部放大器但信号幅度+直流偏压不得超过10V峰值，电流测量1fA~100mA Tan范围<10-4~103(参比模式)，阻抗范围100Ω~100TΩ（1014Ω）电容范围1pF~0.1F，频率响应分析单元发生器交流幅度≤10MHZ时：电压模式0-3V（有效值）；电流模式0-60m
880 | 材料学院 | 深圳校区 | 2018003362 | 热常数分析仪 | 564953.9 | TPS2500S | TPS2500S
881 | 电子与信息工程学院（微电子学院） | 东校园 | 2017009825 | 涂胶机 | 1312054.44 | EVG101CS | EVG101CS
882 | 物理与天文学院 | 珠海校区 | 2020054488 | 分布式航天器姿态和轨道控制仿真试验系统 | 700000 | 南京航空航天大学定制 | 定制姿态协同控制系统，轨道维持控制子系统，轨道机动控制子系统，主控计算机，半物理仿真目标机
883 | 电子与信息工程学院（微电子学院） | 东校园 | 2019014702 | 二氟化氙刻蚀设备 | 1192855.56 | SPTS XACTIX e2 | XACTIX e2
884 | 物理学院 | 南校园 | 2019003151 | 低温恒温器 | 1594332.4 | Montana Instruments NANOSCALE WORKSTATION | 自动控温区间3.6K-350K样品台（无液氦），温度稳定性3.3mk（峰峰值之间））
885 | 药学院 | 深圳校区 | 2019001475 | 蛋白液相色谱系统 | 779281.49 | GE;AKTA pure | AKTA pure
886 | 生物医学工程学院 | 深圳校区 | 2023057861 | 80通道多生理信号采集系统 | 717000 | g.tec | g.HIamp-research
887 | 附属第五医院 | 珠海 | 2023001720 | 电感耦合等离子体发射光谱仪 | 598248 | Agilent | 5800 ICP-OES
888 | 生命科学学院 | 南校园 | 20100373 | 激光扫描共聚焦显微镜 | 2752013.8 | LEICA TCS SP5 | 10X,20X,40X,63X,100X
889 | 计算机学院 | 珠海校区 | 2023016333 | 红外追踪模块（高速运动捕捉系统） | 1748904.14 | OptiTrack美国/Prime X22 | 主动标记点型号：ACTBCN0001.8LEDK01，被动标记点型号：LY-MKR140M4-10
890 | 智能工程学院 | 深圳校区 | 2023026182 | 机器人硬件在环控制系统 | 635700 | 中科深谷 CSPACE-RTOS | 机器人硬件在环控制系统、高级开源六轴机械臂系统（力控版）、多电机驱动控制综合实验平台、实时控制器开发
891 | 地理科学与规划学院 | 东校园 | 2023071242 | 高光谱传感器 | 525000 | GaiaSky- Mini3-VN | 双利合谱
892 | 海洋科学学院 | 珠海校区 | 2018013874 | 超速冷冻离心机 | 726186.92 | XPN-100 | 1.离心机具有真空密封变频电机驱动系统，无碳刷，直接驱动；最高转速≥100,000 rpm，转速精度±2rpm；最大相对离心力≥802,400 xg。 2.设定温度范围 0 至 40 ℃，1 ℃ 步进；空气冷却马达，无需使用CFC或其它化学冷却液，离心室采用半导体固体制冷，无需压缩机；自动干燥系统，可使离心室在每次离心后保持干燥，内设脱湿装
893 | 公共卫生学院 | 北校园 | 2024004447 | 肝功能剪切波量化超声诊断仪 | 2400000 | Echosen FibroScan630 | 主机FibroScan630、剪切引导探头M+、影像引导探头、影像引导模块、肝脏硬度检测模块LSM、
894 | 生命科学学院 | 南校园 | 20167050 | 等温滴定微量热仪 | 992000 | PEAQ-ITC | 样品量280ul,全自动清洗，2-80℃
895 | 肿瘤防治中心（肿瘤医院、肿瘤研究所） | 广州 | 2019034864 | 多功能实时无标记细胞分析仪 | 554418.75 | ACEA/ RTCA DP | 主机/含16孔电阻测试板3块
896 | 遥感科学与技术学院 | 珠海校区 | 2021000523 | 自主水下航行器导航观测模块 | 530000 | JD-AUV-NS-001 | （1）最大打底深度120m，最小打底深度0.20 m； （2）750 kHz及1.2 MHz，最大工
897 | 先进制造学院 | 深圳校区 | 2023051277 | 绝对3D激光跟踪测量仪 | 760000 | Vantage E | 包含测量跟踪仪一台，靶球三套
898 | 生命科学学院 | 南校园 | 20100376 | 分析/分选型高通量流式细胞仪 | 2155616.46 | BD FACSAriaⅡ(SORP) | 分选纯度：大于98%
899 | 化学学院 | 东校园 | 20145180 | 倒置荧光显微镜 | 715118.91 | Axio Observer Z1 | 蓝光,绿光,红光通道
900 | 中山医学院 | 深圳校区 | 2020102682 | 快速冷冻制样仪 | 631922.4 | Vitrobot Mark IV | 温度设置范围：4-50摄氏度。样品吸干方式：过滤纸吸、滤纸从载网双面吸.
901 | 地球科学与工程学院 | 珠海校区 | 2015N639 | 同位素比质谱仪 | 1928074.8 | DELTA V Advantage | ThermoFisher
902 | 中山眼科中心 | 广州 | 20169502 | 正置荧光显微镜 | 571500.6 | Axio Imager Z2 | 1000倍
903 | 生命科学学院 | 南校园 | 2009B469 | 3D激光扫描系统 | 1352048.24 | I-SITE 4400LR | 905nm波长，3700万像素
904 | 中法核工程与技术学院 | 珠海校区 | 2020102397 | 热工流体沸腾换热实验系统 | 657300 | 定制 | 定制
905 | 中法核工程与技术学院 | 珠海校区 | 2020099288 | 冲击断裂韧性测量装置 | 600000 | MINI-MTS2000@HT750、PTMS4750 | MINI-MTS2000@HT750、PTMS4750
906 | 生命科学学院 | 南校园 | 2020086091 | 高性能流式细胞分析仪 | 1166106 | BD FACSCelesta | 荧光检测分辨率（全峰宽）≤ 3.0% 灵敏度：≤25 MESF in FITC；≤15 MESF i
907 | 材料学院 | 深圳校区 | 2021005468 | 显微共聚焦激光拉曼光谱仪 | 1762176 | Renishaw inVia Qontor | in Via Qontor
908 | 物理学院 | 南校园 | 2019014439 | 集成光镊（荧光光镊）系统 | 4273060 | Lumicks C-Trap G2 | 激光功率10W,力学分辨率<0.1pN,三维纳米台位移范围：XYZ方向200um
909 | 材料科学与工程学院 | 东校园 | 2019001484 | 原子层沉积系统 | 1354331.17 | Picosun Oy R-200标准型 | 具备沉积及真空系统，4个前驱体源及脉冲控制系统，N2载体气体控制装置、臭氧发生器、尾气处理系统、源瓶等。双腔体结构，可处理最大尺寸不超过200mm的单晶硅平面衬底，反应腔真空抽速15分钟达到100Pa以下的沉积真空，最高加热温度为500度。
910 | 中法核工程与技术学院 | 珠海校区 | 17A03935 | 低本底高纯度气体探测器研发检测 | 898302.21 | PXIE-1082 | 780321-01
911 | 实验动物中心 | 深圳校区 | 2024021982 | 干净垫料在线分装系统 | 2353150 | TECNIP LAST S.P.A.9BHSVACC
912 | 实验动物中心 | 深圳校区 | 2024021981 | 隧道式洗笼机 | 2197977 | TECNIP LAST/IWT 9ARCA
913 | 社会学与人类学学院 | 南校园 | 2019041947 | 人因互动系统 | 871800 | Ergoneers GmbH D-lab | 眼动追踪模块/生理数据记录模块/无线脑电仪/视频行为记录与分析模块/音频记录与分析模块/外部数据模块
914 | 中法核工程与技术学院 | 珠海校区 | 2018011289 | 多普勒激光测风雷达系统 | 1178602.48 | WINDCUBE v2 | WINDCUBE v2
915 | 中法核工程与技术学院 | 珠海校区 | 2018011290 | 风温廓线声学雷达系统 | 996962.84 | PCS.2000-64 | PCS.2000-64
916 | 地球科学与工程学院 | 珠海校区 | 2023080287 | 三重四级杆电感耦合质谱仪 | 2343800 | 赛默飞iCAP TQ | iCAP TQ
917 | 生命科学学院 | 南校园 | 2009B169 | 定量遗传分析系统 | 611817.4 | Biotage PyroMark ID | PyroMark ID
918 | 物理学院 | 南校园 | 2023026177 | 高精度三维数据采集与再现系统 | 894000 | MID-24VT | 指向背光裸眼立体再现装置1台，内含可见光采集模块、紫外光采集模块各1套
919 | 海洋科学学院 | 珠海校区 | 2017003102 | 层析粒子成像测速系统 | 1444852.88 | Lavision SX | 测速范围0-150cm/s
920 | 海洋科学学院 | 珠海校区 | 2016C504 | 连续流动分析仪 | 782957.09 | futura | futura
921 | 公共卫生学院 | 北校园 | 20106497 | 高效液相色谱系统 | 552536.13 | Waters AllianceE2695 | 流速精度:＜0.075%RSD
922 | 地球科学与工程学院 | 珠海校区 | 2023027748 | 同位素比质谱仪 | 4320019.97 | 赛默飞 253 Plus | 253 Plus
923 | 地球科学与工程学院 | 珠海校区 | 2021007452 | 超高分辨率台式扫描电镜 | 652770.94 | Coxem EM-30AX PLUS | 发叉式钨灯丝发射源，可达到高真空二次电子像5nm（ @30kV）的分辨率，放大倍数为 20X－150
924 | 电子与信息工程学院（微电子学院） | 东校园 | 20107900 | 飞秒激光器 | 1791498.36 | Mai Tai HP OPIUM-Aut | 波长调谐范围690-1040nm
925 | 中山医学院 | 北校园 | 2019002269 | 流式细胞仪 | 945003 | BD FACSVerse | FITC≤100MESF，PE≤25MESF；全峰宽CV＜3%;≥35000细胞/秒
926 | 计算机学院 | 北校园 | 2018010945 | 小动物磁共振影像系统 | 2109024.24 | AspectImaging M3 | 场强-1.05Tesla;FOV（高）-35mm;FOV（宽）80mm;可用间距一52mm;重量-580kg总高-1030mm（含支架）-一个集成电子控制柜包含一个500W RF放大器，Tr/Tx通道谱仪系统，60Amp梯度放大器（可传输50G/cm),一台高性能主机PC和24"LCD显示器一AspectIma？ng强大的MRI软件包可用于表征及临床前成像研究
927 | 电子与信息工程学院（微电子学院） | 东校园 | 2017028386 | 精密研磨抛光机 | 2202432.5 | Logitech PM6 | 具备加工4英寸的圆晶的能力，机械研磨后100mm晶片的总厚度偏差±3um，Ra＜5nm
928 | 地理科学与规划学院 | 东校园 | 2018000686 | 便携式地物光谱仪 | 613692.91 | ASD FieldSpec4 NG-Res | FieldSpec4 NG-Res
929 | 地球科学与工程学院 | 珠海校区 | 2018047496 | 电感耦合等离子体质谱仪 | 909427.28 | ThermoFisher Scientific iCAP RQ | 27mHZ
930 | 科学研究院 | 珠海校区 | 2019015094 | 双通道调制叶绿素荧光仪 | 512275.09 | DUAL-PAM-100 WALZ | DUAL-PAM-100 双通道荧光检测主机系统，配测量头、P700近红外发射器、红光检测器等
931 | 电子与信息工程学院（微电子学院） | 东校园 | 2017020959 | 高精度打印平台系统 | 2037804.84 | SIJ-S050 | 移动精度小于200um,定位精度小于300um
932 | 先进制造学院 | 深圳校区 | 2023031918 | 光学三维运动捕捉系统 | 689000 | Mars12H | 12
933 | 海洋科学学院 | 珠海校区 | 2023001578 | 三重四级杆液质联用系统 | 1758991 | 安捷伦 G6470BA | 1290 Infinity II-6470/二元超高压梯度泵/自动进样器/柱温箱等
934 | 肿瘤防治中心（肿瘤医院、肿瘤研究所） | 广州 | 2019014687 | 激光显微切割系统 | 1985757.98 | 徕卡 LMD7/DM750 | 配置2个CCD；配置1.25倍至150倍显微切割级物镜；配1台DM750显微镜
935 | 物理学院 | 南校园 | 20106350 | 分子束外延系统 | 3932999.27 | SVT 35-V-3 | 背景真空<8e”-11Torr
936 | 物理与天文学院 | 珠海校区 | 2021005287 | 波前传感器 | 557094.45 | Phasics SID4-HR | SID4-HR波前传感器（主机）1台、E5570控制电脑（预装分析与控制软件）1台、准直小孔1个、连
937 | 生命科学学院 | 南校园 | 2017041214 | 高内涵细胞成像分析系统 | 1874346.48 | GE/IN Cell Analyzer2200 | 可拍符合SBS标准6，12，24，48，96，384，1536孔板
938 | 物理学院 | 南校园 | 2019035053 | 近红外探测器 | 1150567.38 | Princeton Instruments Nirvana | InGaAs面阵探测器像素：640*512pixels,制冷温度：-80℃/-85℃，量子化效率：8
939 | 物理学院 | 南校园 | 2019035056 | 显微角分辨光谱仪 | 1830189.2 | Ideaoptics ARM-EX-PI | 反射入射角度范围：-61~61°（可见），-52~52°（近红外）；透射入射角度范围：-59~60°
940 | 中法核工程与技术学院 | 珠海校区 | 2018019983 | 微观力学综合测量系统 | 819350.72 | 安东帕 MCT3 | MCT3
941 | 科学研究院 | 珠海校区 | 2019032785 | 傅里叶变换红外显微镜系统FT-IR | 815327.11 | PerkinElmer Spotlight200i | Spotlight200i 傅里叶变换红外显微镜系统
942 | 科学研究院 | 珠海校区 | 2022014175 | 数字流式微粒摄像系统 | 1231561 | Fluid Imaging FlowCAM 8400 | FlowCAM 8400
943 | 地理科学与规划学院 | 东校园 | 17A04820 | 机载高速成像光谱仪 | 793132.6 | UHD185 | 光谱450-950nm/23mm施耐德镜
944 | 海洋科学学院 | 珠海校区 | 2019041108 | 全自动元素分析仪 | 835106 | elementar | vario EL cube1. CHNS分析模式元素分析仪主机；2. 80位自动进样器；3. CO2
945 | 土木工程学院 | 珠海校区 | 2021122535 | 岩土力学万能试验机 | 694530 | 德翔科创 DWZ-250 | 主机/横向作动器/纵向作动器/载荷传感器/引伸计/工装/测控系统/
946 | 科学研究院 | 珠海校区 | 2019033931 | 浮游动物图像扫描分析系统 | 553490 | HYDROPTIC ZSCA04 | ZSCA04 配备专用浮游动物扫描软件、处理软件等
947 | 药学院 | 东校园 | 2019004202 | 气相色谱质谱联用仪 | 978699.86 | 7890B-5977B | 7890B-5977B
948 | 科学研究院 | 珠海校区 | 2019040522 | 叶绿素荧光分析仪 | 724890.75 | BBE FluoroProbe III | FluoroProbe III 主机配水温传感器、电缆等
949 | 中山医学院 | 北校园 | 20043941 | 全自动斑点处理工作站 | 2244211.2 | Ettan spot handling | *
950 | 科学研究院 | 珠海校区 | 2019015093 | 走航式二氧化碳分析仪 | 907745.63 | Apollo AS-P2 | AS-P2 系统主机二氧化碳分析仪，配气体平衡器、双桶海水过滤器、温度/盐度传感器、氧电极、荧光叶绿素传感器、pH传感器等
951 | 先进制造学院 | 深圳校区 | 2023052193 | 光电子微纳结构改性仪 | 967000 | PVD500 | JGP450-B
952 | 地理科学与规划学院 | 东校园 | 2019000418 | 高光谱成像仪 | 1211188.61 | Hyperspec-VNIR E | 高光谱成像仪VNIR E系列，消色差镜头VIS-NIR Lens，GPS/IMU 传感器，高速数据处理单元，机载数据获取及预处理软件Hyperspec III
953 | 药学院 | 东校园 | 2023069368 | 超速离心机 | 649900 | XE-100 | 最高转速100000rpm，转速控制精度范围为≤±2rpm,内置PC，带软件和数据库，无需再外接电脑
954 | 材料学院 | 深圳校区 | 2022068512 | 椭圆偏光仪 | 551000 | ME-L-L | Eometrics椭偏仪软件V3.0，分析电脑，真空泵，调试工具，文件（培训，出厂报告）
955 | 附属第七医院（深圳） | 深圳 | 2019008154 | 智能活细胞成像分析系统 | 1349500 | BioTek/Lionheart FX | 1.功能模块：具有全自动倒置荧光、普通明场、彩色明场成像分析，相差成像模块及长时间活细胞培养监测功能，最长培养时间不小于14天。具有全自动倒置荧光、普通明场、彩色明场成像分析，相差成像模块及长时间活细胞培养监测功能，最长培养时间不小于14天 2.兼容板型： 6-1536孔板、4孔板，玻片、各自规格尺寸培养皿T25培养瓶
956 | 药学院 | 东校园 | 2019004197 | 气相色谱仪 | 540742.17 | 安捷伦7890B | 安捷伦7890B
957 | 生命科学学院 | 南校园 | 2009B190 | 冷冻超薄切片机 | 974079.56 | Leica UC6/FC6 | 0.05-100mm/秒，0.2-15mm
958 | 地理科学与规划学院 | 东校园 | 2019021658 | 便携式地物光谱仪（有配电脑等附件） | 650197 | PSR+3500 | 波长范围：350-2500nm；光谱数据通道数：≥2151
959 | 物理与天文学院 | 珠海校区 | 2023001738 | 姿态控制分布式实时仿真系统 | 726114 | OP5600 和 RTLAB 5X | RT-LAB 5x 仿真软件1套，OP5600- 16C实时仿真目标机1台，监控软件1套
960 | 化学学院 | 东校园 | 2023024862 | 全自动比表面积及孔径分布测定仪 | 635040 | MicrotracBEL Corp.BELSORP MAX II | 1. 测试气体：氮气。比表面积测试：炭黑标准物，多点BET 比表面积：误差不超过5%，如49.52±
961 | 化学学院 | 东校园 | 2024001945 | 高效液相色谱-质谱联用仪 | 941545 | Infinity | 1.四元梯度泵。2.自动进样器。3.柱温箱。4.四极杆质谱仪。5.质谱工作站。6.色谱柱。7.氮气发
962 | 航空航天学院 | 深圳校区 | 2024015156 | 工业树脂机（紫蜡机） | 625750 | 3D Systems/定制配件 | ProJet MJP 2500Plus/超声波清洗机/恒温加热平台
963 | 中山医学院 | 北校园 | 2019015229 | 流式细胞仪 | 500000 | CytoFLEX | 双激光6荧光通道
964 | 电子与信息工程学院（微电子学院） | 东校园 | 20151632 | 天线远场测试系统 | 620000 | JT-FFATS | 300*300mm/30A/220V/50Hz
965 | 中山眼科中心 | 广州 | 2021005273 | 动物专用眼科手术显微镜 | 596500 | Leica M620 F20 | WD=200mm，复消色差物镜；助手镜：电动连续变倍，且放大倍数、视野范围同主镜完全同步
966 | 材料科学与工程学院 | 东校园 | 20106634 | 低温真空探针台 | 1321011.51 | Lake Shore EMPX-HF | 4探针臂/最大磁场5.5KOe
967 | 材料科学与工程学院 | 东校园 | 2015A058 | 闭循环光学低温恒温器 | 502916.24 | 定制 | 温度范围:10~350K,精度±0.5K
968 | 公共卫生学院 | 北校园 | 2019002031 | 实时荧光定量PCR系统 | 550990.4 | QuantStudio 7 Flex | 9个对数的线性动态范围
969 | 海洋科学学院 | 珠海校区 | 2019002270 | 流式细胞分选仪 | 2026402.65 | BD FACSMelody | 最大分析速度可达59000细胞/s；有效分选速度最高可达34000细胞/s；分选纯度可达>98%；分选回收率可达99.17%；FITC<80MESF；PE<30MESF
970 | 附属第一医院 | 广州 | 2012K399 | SKY光谱全彩核型分析系统 | 782547 | ASI SD300-28 | 1000X/HISKY软件
971 | 生命科学学院 | 南校园 | 20097584 | 高通量荧光定量PCR仪 | 645793 | Roche LightCycler480 | 96-well;384-well
972 | 微电子科学与技术学院 | 珠海校区 | 2023010254 | 离子束刻蚀机 | 1943000 | 三和联 SHL FA100S-IBE | SHL FA100S-IBE
973 | 电子与信息工程学院（微电子学院） | 东校园 | 2023078017 | 毫米波矢量信号发生器 | 2349600 | SMW200A | 100kHz-56GHz
974 | 化学工程与技术学院 | 珠海校区 | 2021120119 | 差示扫描量热仪 | 597089 | TA DSC2500 | 最高测量温度:720摄氏度,700摄氏度测量范围:800MW
975 | 肿瘤防治中心（肿瘤医院、肿瘤研究所） | 广州 | 2019018097 | 实时荧光定量PCR系统 | 630088.82 | Roche Diagnostics/LightCycler 480II | 孔间温度均一性：±0.1℃,样本容量：96孔模块10～100 µl
976 | 土木工程学院 | 珠海校区 | 2022023865 | 总有机碳总氮分析仪 | 538600 | Elementar enviro TOC | 总有机碳总氮分析仪/液体自动进样器/固体自动进样器/TN检测器/TOC专用空气发生器/合成空气40L
977 | 先进制造学院 | 深圳校区 | 2023034893 | 机器人本体 | 515500 | 同川TCDS1T16 | TCDS1T16
978 | 智能工程学院 | 深圳校区 | 2023026185 | 线控履带车 | 557200 | 渡众D20 | 线控履带车
979 | 化学学院 | 东校园 | 2022010201 | 电致发光绝对量子效率测试系统 | 686854.8 | Hamamatsu日本滨松PMA-12 | 1 A10094 Integrating sphere unit积分球; 2 A9829 Light
980 | 环境科学与工程学院 | 东校园 | 2019003954 | 全自动化学吸附仪 | 502301.64 | Auto Chem II 2920 | 程序升温脱附TPD/程序升温还原/氧化（TPR/TPO）/配蒸汽发生器
981 | 实验动物中心 | 北校园 | 2017016622 | 显微操作系统 | 644840.96 | Eppendorf TransferMan | <20nM/0-10000um/960uL/2640uL
982 | 化学学院 | 东校园 | 20097637 | 气相色谱质谱联用仪 | 665135.76 | 岛津GCMS-QP2010 PLUS | 真空度<10torr
983 | 海洋工程与技术学院 | 珠海校区 | 2023019254 | 南海岛礁海岸带地形遥测系统 | 1248000 | 东鲲 | 定制
984 | 土木工程学院 | 珠海校区 | 2023078604 | 电动固体表面分析仪 | 690000 | Anton Paar Surpass 3 | 电化学分析仪器
985 | 物理学院 | 南校园 | 2023052152 | 光学频率分析仪（激光频率分析仪） | 576837.88 | HighFinesse WS7-60IR-I | 1.工作波长范围532nm-1750nm 2.测量波长绝对精度:≤60MHz 3.测试速度>400H
986 | 中山眼科中心 | 广州 | 20144282 | 实时荧光定量PCR系统 | 522294.46 | LightCycler 480II | 96孔模块+384孔模块
987 | 中山医学院 | 深圳校区 | 2019001913 | 动态激光光散射仪 | 514461.54 | Dynopro NanoStar | 激光光源:658nm,最小样品体积：1ul
988 | 地球科学与工程学院 | 珠海校区 | 2019004248 | 超低本底井型高纯锗能谱仪 | 1017482.37 | CANBERRA GCW4023 | GCW4023
989 | 物理学院 | 南校园 | 2018002584 | 宽带调谐超快振荡器 | 562419.73 | Mira HP-D | 输出功率:飞秒模式>3500mW@800nm，调谐范围:700-1000nm，脉冲宽度:飞秒模式124fs@800nm;皮秒模式1.7ps@800nm
990 | 药学院 | 东校园 | 20096378 | 液相色谱-质谱联用仪 | 987494.18 | Agilent 6120 LC/MSD | m/z10-1500;0.001-5ml/s
991 | 智能工程学院 | 深圳校区 | 2023026184 | 线控履带车 | 557200 | 渡众D20 | 线控履带车
992 | 肿瘤防治中心（肿瘤医院、肿瘤研究所） | 广州 | 2019030556 | 可视型纳米颗粒分析仪 | 554300 | Malvern/NanoSight NS300 | 粒度测量范围：10 ~ 1000 nm
993 | 海洋科学学院 | 珠海校区 | 2016U582 | 200米水下滑翔机 | 1340000 | EG-200 | 主体长度1.98m/最大工作深度300
994 | 药学院 | 东校园 | 2023096151 | 喷雾干燥机 | 630000 | 基伊埃 Mobile Minor | 主机 进料泵 旋转式雾化器 雾化轮 气体供应系统 喷雾干燥塔系统 控制系统
995 | 地球科学与工程学院 | 珠海校区 | 2019016137 | X射线荧光光谱仪 | 1443449.96 | Thermo Fisher Scientific | ARL Perform*X4200
996 | 中山医学院 | 北校园 | 2017035394 | 流式细胞分析仪 | 1226569.16 | BD LSRFortessa | 三激光十四色
997 | 遥感科学与技术学院 | 珠海校区 | 2022033915 | 高光谱成像仪 | 758983.62 | Cubert S20 | B合同配套采集控制测量套装+校准白板
998 | 航空航天学院 | 深圳校区 | 2023048734 | 三舱体真空环境模拟系统 | 548600 | FM-KJHJ-3M | 高真空舱、舱内平台、过渡四通、推力器调试平台、舱体支架、旋片式真空泵、复合分子泵、高真空气动插板阀、
999 | 中山医学院 | 北校园 | 2019014483 | 细胞张力测量系统 | 718199.3 | MSR100,WXST | 0-2MN/<=10nN/>=100uM
1000 | 药学院 | 东校园 | 20166573 | 生物学X射线辐照仪 | 721486.92 | RS2000Lite | 固定式/单焦点/95%以上
1001 | 生命科学学院 | 南校园 | 2020100227 | 超高效液相色谱-三重四极杆质谱联用仪 | 1862106 | 安捷伦 1290 Infinity II-6470 | 最大操作压力：不低于18800psi，在0.001ml/min～2.0ml/min范围内可耐受，流量
1002 | 药学院 | 东校园 | 2019003612 | 制备型高效液相色谱仪 | 654696 | Waters HPLC system 2545 | Waters HPLC system
1003 | 生命科学学院 | 南校园 | 20094866 | 超高通量基因组测序系统 | 3966698.65 | ROCHE GS 20 | 测序反应7.5小时，精确度99.5%
1004 | 中山眼科中心 | 广州 | 20090875 | 眼科手术显微镜 | 735388.15 | OPMI VISU 200 | 4.3倍-25.5倍放大
1005 | 生物安全学院 | 深圳校区 | 2020084736 | 单细胞测序文库构建系统 | 831791.6 | 10X Genomics Inc GCG-SR-1 | 单细胞测序文库构建系统1台，振荡器适配器3台，芯片支架2套，磁力分离器2个，芯片密封胶片3个，振荡器
1006 | 中山医学院 | 北校园 | 2018006859 | 组织灌注扫描系统 | 672211.99 | PERIMED PSI-ZR | 分辨率5.8um/100mW/94帧/秒
1007 | 中山医学院 | 北校园 | 2019033543 | 全自动荧光显微镜系统 | 687871 | Nikon Eclipse Ni-E | 600X
1008 | 中山眼科中心 | 广州 | 20090873 | 眼科手术显微镜 | 735388.15 | OPMI VISU 200 | 4.3倍-25.5倍放大
1009 | 中山医学院 | 北校园 | 20135268 | 生物分子相互作用系统 | 2372940.48 | GE Biacore T100 | 100D/1pM/传感器芯片10种/384孔
1010 | 中山医学院 | 北校园 | 2019014481 | 离体微血管压力直径测量系统 | 601210.5 | DMT 112PP | >60um/0.1度/0-250mmHg/0-20Hz/200mN
1011 | 生命科学学院 | 南校园 | 2018049260 | 正置荧光显微镜 | 614587.06 | Zeiss Axio Imager Z2 | （1）可进行明场、荧光观察、透射光照明：12V100W卤素灯.（2）目镜：10×，视野数25mm。宽视野三目镜筒：视野数25mm，100% / 0%、30% /70%、0%/100% 三档分光镜筒。（3）半复消色差荧光物镜5X/0.16；半复消色差荧光物镜10X/0.30 .（4）全复消色差荧光物镜20X/0.8；全复消色差荧光物镜40X/0.95。
1012 | 生命科学学院 | 南校园 | 2021035365 | 200KV场发射透射电镜 | 10955500 | Thermo Fisher Talos F200C G2 | 点分辨率：≤ 0.30 nm；电子枪：冷/热场发射电子枪；加速电压：加速电压200KV；放大倍数：2
1013 | 中山医学院 | 深圳校区 | 2019004351 | 膜蛋白结晶自动工作站 | 1446245.4 | mosquito LCP | 单次移液范围：50-1200nL，最小吸取体积：10nL
1014 | 海洋工程与技术学院 | 珠海校区 | 2021011168 | 环形水槽槽体及转动系统 | 1007148 | HXSC-2 | 定制。外径3.2m，水深0.6m，宽0.3m，槽内最大流速0.7m/s，包含旋转台、水槽、支撑轴承、
1015 | 生命科学学院 | 南校园 | 2021015633 | 智能型超速离心机 | 786090.73 | Beckman Coulter Optima XE-100 | 最高转速≥100,000 rpm；≥14寸触屏大屏幕彩色；噪音：少于53dbA(距离0.9m)；具有
1016 | 化学学院 | 东校园 | 2019002846 | 正电子湮没寿命谱仪 | 905294.4 | ORTEC PLS2-SYSTEM | 输出与STOP信号或外部选通信同步；正负信号输入；时间分辨率：≤0.01% 满量程 +5ps；温度稳定性：≤±0.01%℃（满量程），或10ps/℃（0-50℃）；微分非线性：≤±0.1%（10ns）2%(满量程)；积分非线性：≤±0.1%（10ns）或2%（满量程）
1017 | 中山医学院 | 北校园 | 2018014631 | 科研级显微镜 | 974316 | Zeiss Axio Imager M2 | 100X/1388*1049分辨率
1018 | 地理科学与规划学院 | 东校园 | 20094201 | 分光辐射光谱仪 | 555600 | FieldSpec3 A100590 | Fields pec3(350-2500NM)
1019 | 地理科学与规划学院 | 东校园 | 2017030235 | 车载激光雷达扫描系统 | 740000 | LiMobileGv-limobile-01 | 一级安全激光，最大测距100m，2cn
1020 | 中法核工程与技术学院 | 珠海校区 | 2015B354 | 热工水力实验模拟回路系统 | 3409960 | 组装 | 0.1Mpa-30Mpa/0-550°C
1021 | 物理学院 | 南校园 | 2023043986 | 超连续白光光源 | 556000 | 安扬激光 SC-PRO-M | 最高功率7W；波长：410nm-2400nm；重复频率为10kHz~80MHz 可调
1022 | 航空航天学院 | 深圳校区 | 2024012144 | 高温环境飞行器结构力学性能测试系统 | 809000 | 湖北万测HUT206DS | （1） 最大载荷：2000 kN； （2） 载荷与应变同步采集； （3） 应变采集通道：240个通道
1023 | 物理学院 | 南校园 | 2024000186 | C/O波段可调谐单纵模激光器 | 605818.53 | TOPTICA CTL | 激光头1输出功率：最大隔离前功率51.4mW；激光头1参数：3、最大扫描速度：10.5nm/s；激光
1024 | 物理学院 | 南校园 | 2023096918 | 光谱分析仪 | 776571.48 | Yokoga wa AQ6375E-10-L1-H | 波长范围：1200 ~ 2400nm；跨度：0.5nm~1200nm（全范围跨度）；波长精度：±0.
1025 | 化学学院 | 东校园 | 2021086279 | 显微拉曼偏振成像光谱仪 | 1528927.32 | 赛默飞DXR3xi | 主机、照明系统、明场物镜、激光激发组件、光栅、拉曼偏振附件、电化学测试装置等。
1026 | 环境科学与工程学院 | 东校园 | 2019008307 | 傅里叶变换红外光谱仪 | 847155.53 | Nicolet is50 | Nicolet is50
1027 | 生物医学工程学院 | 深圳校区 | 2016L509 | 三维动作捕捉及分析系统 | 506926.87 | OWL | 8个数字运动捕捉镜头
1028 | 中法核工程与技术学院 | 珠海校区 | 20158778 | 五轴立式加工中心 | 758000 | BV85 | 行程862*450*560/360°
1029 | 中法核工程与技术学院 | 珠海校区 | 20158779 | 数控车床 | 772000 | LBR-370M | 260(170+90)*520*360°
1030 | 中山眼科中心 | 广州 | 20090874 | 眼科手术显微镜 | 735388.15 | OPMI VISU 200 | 4.3倍-25.5倍放大
1031 | 中法核工程与技术学院 | 珠海校区 | 2023036819 | 铅铋源项组分测量系统 | 690700 | ICP-MS1000 | ICP-MS1000
1032 | 生命科学学院 | 南校园 | 2020100513 | 连续流动分析仪 | 744254.48 | skalar san++ | 仪器化学反应模块完成如下指标测定，（1）、氨氮分析方法：水杨酸钠法；反应要求：在线加热；检测极限：0
1033 | 中山医学院 | 北校园 | 2024015452 | 多光谱组织成像分析系统 | 3409000 | TissueGnostics TissueFAXS SpectraS | 400X/440-730nm/8通/2048*2048dpi
1034 | 化学学院 | 东校园 | 2015L431 | 实时荧光定量PCR系统 | 524994.43 | Lightcycler 480 | 96孔模块/384孔模块
1035 | 海洋科学学院 | 珠海校区 | 2019013739 | 活塞圆筒装置 | 968932 | Depths 1.0 | 压力范围：3-40kb；温度范围：25℃-2000℃；最大淬火速率：300℃/秒
1036 | 海洋科学学院 | 珠海校区 | 2019015108 | 核转染系统（4D转染系统） | 534750.06 | Lonza 4D Nucleofector | 1.转染细胞数量为：2×10^4到2×10^7 2.外源基因直接入核，不依赖于细胞分裂。 3.核转染平台简单易用，可预设50个电转杯转染程序或多个16孔条板转染程序，无需自行优化和摸索电转条件。 4.全球共享的细胞转染数据库，可检索695种不同细胞类型的转染信息以及优化的Protocol。5.原代细胞有5种类型的细胞转染试剂
1037 | 微电子科学与技术学院 | 珠海校区 | 2023057127 | FPGA开发验证大平台 | 1735000 | Xilinx EK-U1-ZCU102-G | EK-U1-ZCU102-G
1038 | 中法核工程与技术学院 | 珠海校区 | 2023008597 | 生物学X射线辐照仪 | 1480000 | SHARP 100 Pro | SHARP 100 Pro
1039 | 环境科学与工程学院 | 东校园 | 2019001411 | 质子传递反应飞行时间质谱 | 2556398.22 | Ionicon | 流速：50？800sccm;;加热范围：40°C？120℃,质量范围：1？10000amu可调
1040 | 电子与信息工程学院（微电子学院） | 东校园 | 2016C219 | 热蒸发镀膜系统 | 641918 | SPD-TE-400 | 定制
1041 | 化学学院 | 东校园 | 2023001655 | 放电等离子烧结装置 | 964829.56 | SPS-212H | SPS-212H
1042 | 中山眼科中心 | 广州 | 2020000183 | 超灵敏全自动微流控免疫学检测系统 | 1161870.65 | ProteinSimple，Ella | 指标通量：1-4个/轮
1043 | 肿瘤防治中心（肿瘤医院、肿瘤研究所） | 东校园 | 2.016e+283 | 智能型超速冷冻离心机 | 622575.92 | Optima XE-100 | 100000rpm
1044 | 药学院 | 东校园 | 2020102638 | 超高效液相色谱仪 | 527466 | ACQUITY UPLC I-Class PLUS B款 | 六通道在线脱气机，流动相与针清洗溶液均脱气，有效降低交叉污染，11钟梯度曲线，进样范围0.1-10.
1045 | 孙逸仙纪念医院 | 广州 | 2020016699 | 生物X射线辐照仪 | 1504753 | PXi X-RAD 225XL | 最大输出电压225kV，最大功率4000W
1046 | 航空航天学院 | 深圳校区 | 2024025707 | 燃烧流场PLIF光学诊断系统 | 1998500 | FlameMaster | （1）YAG泵浦激光器脉冲宽度≤6ns，线宽≤0.005cm-1； （2）染料激光器沟槽密度≥240
1047 | 药学院 | 东校园 | 2017037754 | 高效液相色谱质谱联用仪 | 905844.86 | 岛津LCMS-2020 | 液相质谱联用
1048 | 化学学院 | 东校园 | 2016A587 | 全固态一体化飞秒激光放大器 | 1398141.56 | Libra-F-IK | 波长:800nm,能量≥1.5mJ
1049 | 化学学院 | 东校园 | 20169682 | 飞秒荧光寿命光谱仪 | 998459.52 | Halcyone | 分辨:250fs,光谱:400-800nm
1050 | 地球科学与工程学院 | 珠海校区 | 2023063893 | 标准型释光仪 | 573405.82 | Riso,DA-20 C/D | 1. lRiso TL/OSL 记录器；1. 2 电 子、探测与控制装置；1. 3p 辐照器附 件；
1051 | 化学工程与技术学院 | 珠海校区 | 2020016797 | 扫描电子显微镜 | 891744.29 | JEOL JSM-IT200A | 最大摄影倍率:300000X,二次电子探头最高分辨率:3nm(30kV),背散射电子探头最高分辨率:
1052 | 环境科学与工程学院 | 东校园 | 2021006936 | 细胞动态分析仪 | 594720 | ACEA xCELLigence RTCADP | 检测通量：细胞迁移和浸润实验可同时检测不少于48个样本；单孔检测范围：几十个～几万个细胞；PC版分析
1053 | 附属口腔医院 | 广州 | 2019013840 | 流式细胞分析仪 | 1652819.32 | BD LSRFortessa | 355nm/4054nm/488nm/640nm
1054 | 附属第三医院 | 广州 | 2017012684 | 高端科研型流式细胞分析仪 | 1512571.68 | BD LSR Fortessa | 3激光10色
1055 | 附属第一医院 | 广州 | 2018051570 | 流式细胞分选仪 | 2949166 | BD FACSAria SORP | 配罝488NM 640NM 405NM 355NM同时激发11色荧光
1056 | 化学学院 | 东校园 | 2019029091 | 飞秒光学参量放大器 | 610087.56 | Coherent | OPerA Solo
1057 | 中法核工程与技术学院 | 珠海校区 | 2020098130 | 核燃料比表面及形貌分析系统 | 599500 | 贝士德BSD-PM2&BSD-MASS | 含比表面及孔径分析仪BSD-PM2及在线质谱仪BSD-MASS
1058 | 海洋科学学院 | 珠海校区 | 2015N562 | 海岸动力学水槽 | 520000 | 定制 | 长度25m/宽度0.6m/0.02～0.20 m
1059 | 中法核工程与技术学院 | 珠海校区 | 2023055864 | 液态铅铋环境微动磨损试验系统 | 1542000 | 德源睿新DYRX LMFT-045 | 试验系统主机1台，切向微动驱动模块1套，冲击磨损驱动模块1套，水冷却模块1套，高温控制调节模块1套，
1060 | 先进制造学院 | 深圳校区 | 2023034892 | 机器人本体 | 515500 | 同川TCDS1T16 | TCDS1T16
1061 | 电子与通信工程学院 | 深圳校区 | 2021024240 | 导航模拟测试控制系统 | 788000 | 跨线桥 RDSS/RNSS | FA-NSG800
1062 | 电子与通信工程学院 | 珠海校区 | 2016A435 | 光纤激光器 | 508797.76 | GLR-20 | GLR-20
1063 | 物理与天文学院 | 珠海校区 | 2023065390 | 短波红外焦平面阵列 | 965000 | LD-SW12801715-C-G | 1、波长在1-1.6微米的量子效率大于70% 2、像素数1280*1024 3、 有效成像面积294
1064 | 化学学院 | 东校园 | 2018004811 | 透射电子显微镜 | 14845390.4 | JEM-ARM200P | 电子枪发散度<0.33eV,最小束斑尺寸小于0.12nm
1065 | 微电子科学与技术学院 | 珠海校区 | 2019000385 | 逻辑分析仪 | 510781.37 | logic analyzer16864A | 16864A 16864A-700 16864A-128 U4203A 16864A-A6J
1066 | 物理学院 | 南校园 | 2021093751 | 原子层沉积系统 | 965072 | Picosun R200 Std | 含1个反应腔RC-200，液体源脉冲系统两套，加热源脉冲系统1套，气体源脉冲系统两套，E2M80油泵
1067 | 物理学院 | 南校园 | 2018050922 | 电子束直写系统 | 3357536.77 | Raith PIONEER Two | 电子能量20eV~30keV,样品最大尺寸35mm*34mm,最大电子束流4.2pA~21.72nA
1068 | 电子与信息工程学院（微电子学院） | 东校园 | 2015R100 | 信号分析仪 | 510494.92 | N9030A | 44 GHz
1069 | 智能工程学院 | 东校园 | 20090633 | 高压差热扫描量热仪 | 549500 | NETZSCH DSC204 | 温度-150～600℃/热速:0.01～50K
1070 | 材料科学与工程学院 | 东校园 | 20092845 | 准分子激光器 | 774532.16 | CoherentCOMPexPro201 | 最高单脉冲能量700mJ
1071 | 材料科学与工程学院 | 东校园 | 20097341 | UHV沉积系统 | 540000 | LMBE450 | 真空度:<5.0*10”-8Pa
1072 | 生命科学学院 | 南校园 | 20167045 | 小动物活体成像系统 | 1187266.72 | Lumina XR Series Ⅲ | 生物发光
1073 | 孙逸仙纪念医院 | 广州 | 2019001530 | 分子间相互作用分析仪 | 1852886.8 | Pall Fortebio Octet Red96 | 样品体积：180-220ul；检测器数量：8个；样品分析速度：96样品/小时
1074 | 附属第六医院 | 广州 | 2019005365 | 小鼠肠镜 | 1049000 | STORZ TC200 | 摄像头像素1920*1080，3个CCD芯片
1075 | 环境科学与工程学院 | 东校园 | 2015E910 | 气相色谱质谱联用仪 | 615624 | 5977A | ＜0.001min/＜0.5%RSD/＜400pg
1076 | 遥感科学与技术学院 | 珠海校区 | 2023043985 | 多平台移动激光扫描系统 | 1498000 | 南方测绘SZT-R1000 | 多平台移动激光扫描系统主机 SZT-R1000；激光点云数据 预处理软件 ZTPreProce
1077 | 地理科学与规划学院 | 东校园 | 2019021657 | 高光谱成像光谱仪 | 571626.38 | Cubert Q285 | 光谱范围：450~920nm,检测器：双CCD结构，全色传感器≥1000*1000面阵
1078 | 地理科学与规划学院 | 东校园 | 2023001159 | 水陆联合地形采集系统 | 947000 | 华测华微6号、AU20、B5、D580 | 1、船体长度≥1.8m，船体重量≤15kg。 2、主控防尘防水等级：≥IP67（提供检测报告）；船速
1079 | 药学院 | 东校园 | 2019029573 | 溶剂纯化系统手套箱一体化系统 | 551376 | 布劳恩MB-SPS-5+MB-Unilab plus Sp | 氧探头0-1000ppm水探头0-500ppm5个溶剂储罐
1080 | 软件工程学院 | 珠海校区 | 2023069370 | 车联网实验设备 | 548000 | SeaIOTCAR-01 | 其他计算机设备及软件
1081 | 生命科学学院 | 南校园 | 2020088367 | 蛋白纯化仪 | 548458.49 | AKTA pure | 系统泵流速范围0.001 -25 ml/min，双泵模式运行的最大流速可达50ml/min； 系统泵
1082 | 化学学院 | 东校园 | 20162294 | 电池综合性能测试系统 | 628756.89 | VMP-300 | 16通道，阻抗测试线性扫描
1083 | 生命科学学院 | 南校园 | 2019002339 | 超速离心机 | 763372.8 | Beckman Coulter Optima XE-100 | 定角转头：最高转速≥70000rpm；水平转头:最高转速≥41000rpm
1084 | 农业与生物技术学院 | 深圳校区 | 2023033962 | 智能型超速离心机 | 958000 | Optima XPN-100 | 最高转速100,000rpm，最大容量1500mL（6*250ml）
1085 | 中法核工程与技术学院 | 珠海校区 | 16A03432 | 多弧离子镀膜系统 | 839600 | CDQ-40 | CDQ-40
1086 | 地理科学与规划学院 | 东校园 | 2023039460 | Gaiasky-mini3-VN高光谱传感器 | 510000 | 双利合谱 Gaiasky-mini3-VN | Gaiasky-mini3-VN
1087 | 航空航天学院 | 深圳校区 | 2024006087 | 飞行器制导控制一体化验证系统 | 3800000 | 定制 | 仿真机等
1088 | 附属第一医院 | 广州 | 2018051535 | 激光共聚焦显微镜 | 3823676.29 | ZEISS LSM-880 With | LSM 880 With Airyscan
1089 | 物理学院 | 南校园 | 2008C711 | 磁控溅射镀膜设备 | 600000 | JGP950 | 真空度6.6*10”-5Pa
1090 | 土木工程学院 | 珠海校区 | 2023035592 | 华测架站式扫描仪 Z+F 2016 | 806000 | Z+F 5016 | Z+F 5016
1091 | 附属第三医院 | 广州 | 2018003744 | 血液分离系统 | 928000 | Terumo BCT Spectra optia | 单个核细胞采集
1092 | 物理学院 | 南校园 | 2023003698 | 精密离子减薄仪 | 918000 | Gaten 695.CZPS | 含离子枪、样品台、真空系统，搭配液氮冷台控温系统，实时监控系统
1093 | 微电子科学与技术学院 | 珠海校区 | 2023001463 | 聚焦离子束与聚焦电子束双束系统FIB-SEM | 4698214 | ZEISS | Crossbeam 350
1094 | 中山医学院 | 北校园 | 2015L688 | 流式细胞仪 | 680000 | CytoFLEX | 三激光9色//大于50mW/小于1uL
1095 | 材料科学与工程学院 | 东校园 | 20169749 | 多光谱组织成像及分析系统 | 1493335.48 | Vectra | CCD检测波长范围420nm~720nm
1096 | 生物安全学院 | 深圳校区 | 2020055386 | 研究级体视显微镜 | 502000 | SMZ25 | 研究级体视显微镜主机一台，控制器1个，控制手柄1个，电源适配器1个，观察筒1个，目镜2个，0.5X物
1097 | 环境科学与工程学院 | 东校园 | 2020004788 | 研究级倒置显微镜 | 516845.24 | Eclipse Ti2-E | Eclipse Ti2-E
1098 | 肿瘤防治中心（肿瘤医院、肿瘤研究所） | 广州 | 2018002246 | 激光共聚焦显微镜 | 3388296 | 卡尔蔡司 LSM880 | 荧光光源系统：采用长寿命金属卤化物做光源，使用寿命不低于2000小时，光源为光纤导入式的冷光源
1099 | 肿瘤防治中心（肿瘤医院、肿瘤研究所） | 广州 | 2008C551 | 芯片点样仪（晶芯） | 672851 | SmartArrayerTM 136 | 136片，4500点/cm2
1100 | 物理学院 | 东校园 | 2008A715 | 扩散炉 | 680000 | M5111-4W/UM | 400-1100℃/40KW
1101 | 海洋工程与技术学院 | 珠海校区 | 2023095714 | 低温疲劳试验机 | 2531000 | DPL-1000 | DPL-1000
1102 | 药学院 | 东校园 | 20094083 | 数字式圆二色光谱仪 | 1113048.92 | Chirascan | 波长〈±0.2NM/全光谱165-900NM
1103 | 遥感科学与技术学院 | 珠海校区 | 2023053133 | 地基相位式高精度激光扫描仪 | 679000 | Focus Premium 350 | 三维激光扫描仪主机1 激光点云预处理软件 激光点云地形地籍成图软件 电池 三脚架 标靶球
1104 | 中法核工程与技术学院 | 珠海校区 | 2023096149 | EDS能谱仪 | 765784 | Oxford AZtecLive UltimMax 100 | 射线式分析仪器
1105 | 物理学院 | 东校园 | 2008A716 | 链式烧结炉 | 600000 | R070-2/UM | 150-1000℃
1106 | 物理学院 | 南校园 | 20086347 | 振动样品磁强计 | 711711 | LakeShore7404 | 最大磁场14500高斯
1107 | 大气科学学院 | 珠海校区 | 2022066468 | 科考探测-表层多要素连续自动测量系统 | 4716581.69 | SubCtech OceanPack-AUMS | 主机/远程控制器/进水控制器/表层水温盐探头/光学溶氧、pH、ORP、三参数、气体传感器/藻类分析仪
1108 | 地理科学与规划学院 | 东校园 | 2024004260 | 碳通量梯度观测系统 | 3979866 | LI-7700 | 甲烷涡度相关系统1套，通量观测系统2套，区域土壤水分测量系统2套，空气温湿度传感器9套，二维超声风速
1109 | 地理科学与规划学院 | 东校园 | 2020067105 | 气象要素梯度观测系统 | 1591138.01 | CSI LI-COR IRGASON LI-7700 | 甲烷分析仪分辨率（RMS噪声）：5 ppb @ 10 Hz，2000 ppb CH4；1.58 pp
1110 | 孙逸仙纪念医院 | 广州 | 2018001465 | 流式细胞仪 | 1188460.04 | BD FACSCelesta | 三激光(355/405/488nm），12色荧光
1111 | 环境科学与工程学院 | 东校园 | 2018002964 | 原子吸收光谱仪 | 844877.52 | JENA contrAA800 | 火焰石墨炉一体机/5ppmCu/吸光度1.1abs/RSD≤0.30%
1112 | 化学学院 | 东校园 | 2019004719 | 高温高压大腔体压机 | 1950125.64 | Max Voggen reiter LPR1000-400/50 | LPR1000-400/50
1113 | 地理科学与规划学院 | 东校园 | 2019010396 | 便携式三维激光扫描系统 | 578198.73 | GEOSLAM ZEB-REVO | 采集速率大于等于43200点/秒、精度2-3厘米。
1114 | 中山眼科中心 | 广州 | 2019041703 | 原子力显微镜 | 1752324.23 | NanoWizard4 | XY最大扫描范围不小于100um、Z最大范围 ≥15um、扫描器非线性不高于0.03%、XY轴噪声小
1115 | 肿瘤防治中心（肿瘤医院、肿瘤研究所） | 广州 | 2013C246 | 激光扫描共聚焦显微镜 | 1377550.08 | FV1000 | 波长635nm,559nm,405nm，458nm
1116 | 中山眼科中心 | 广州 | 2020001253 | 多焦电生理仪 | 2996677.8 | RETI-scan21 | 精准电生理软件：SLO-PVEP，SLO-PERG，SLO局部ERG,SLO-FVEP,SLO-PE
1117 | 材料科学与工程学院 | 东校园 | 2019044847 | 微型台式X-射线衍 | 704172 | MiniFlex600 | 2 测角仪系统: 2.1 扫描方式: θ-2θ联动，配置光学编码 2.2 测角仪扫描范围: -3?~
1118 | 中山眼科中心 | 广州 | 2019018002 | 八通道放大器系统 | 597053.02 | HEKA/EPC 10 USB Quadro | 八通道
1119 | 中山眼科中心 | 广州 | 2019034264 | 八通道显微操作系统 | 634160 | LN/210-1000000090-R | 温度控制器最高可达到45摄氏度
1120 | 物理学院 | 南校园 | 20085732 | 少子寿命测试仪 | 1683784 | Semilab WT-2000PV | 电阻率3-6%/方电阻<3%
1121 | 生命科学学院 | 南校园 | 2020101069 | 多功能微孔板检测仪 | 634604.4 | Tecan Spark | 1、 功能模块：紫外-可见连续波长吸收光，荧光（顶读和底读），发光（闪光和辉光），多色发光，时间分辨
1122 | 微电子科学与技术学院 | 珠海校区 | 2024019816 | 深硅刻蚀设备 | 3960000 | Samco RIE-400iPB
1123 | 中山医学院 | 深圳校区 | 2018017313 | 研究级倒置显微镜 | 682378.4 | Eclipse Ti2-E | 全电动控制，具备明场、相差、微分干涉（DIC），荧光、数码成像、高内涵成像和分析功能。
1124 | 航空航天学院 | 深圳校区 | 2023096977 | 结冰气象环境下螺旋桨性能测试系统 | 2150000 | 非标定制 | （1）数字六分量平台：对应6分量的值 ≥600kg/300kg/300kg/800NM/400NM/
1125 | 附属第六医院 | 广州 | 2019016262 | 小动物断层扫描系统 | 1908830 | Bruker Skyscan1278 | 小鼠全身3D图像扫描时间7.25秒；空间分辨率50um；单次扫描视野支持最大79.63*100mm（直径*长度）
1126 | 中法核工程与技术学院 | 珠海校区 | 2021124592 | 核材料微观尺度力学测试系统 | 1891600 | FemtoTools AG FT-NMT04 | 用于核材料力学行为的原位研究
1127 | 分析测试中心 | 南校园 | 2018033445 | 超级微波化学平台 | 1308171.82 | Milestone UltraCLAVE | UltraCLAVE 3.5L容器，4.2L体积，
1128 | 遥感科学与技术学院 | 珠海校区 | 2022022958 | 多光谱偏振成像仪 | 709227.99 | SOC Lightshift | 主机、专用镜头、光谱阵列
1129 | 药学院 | 东校园 | 2023071482 | 智能超灵敏超分辨显微镜 | 4040000 | HIS-SIM | 超分辨成像主机/sCOMS相机/20倍/60倍/100倍物镜/全电动倒置显微镜/活细胞培养系统/超分
1130 | 海洋科学学院 | 珠海校区 | 2017007503 | 荧光定量PCR仪 | 616199.44 | Roche LightCycler 480Ⅱ | 主机一台，96孔模块一个，控制电脑一台，操作软件一份，压膜板一个
1131 | 中法核工程与技术学院 | 珠海校区 | 2019002324 | 薄膜溅射沉积系统 | 513237.55 | Korvus | HEX80
1132 | 公共卫生学院 | 北校园 | 2019010813 | 超高分辨四极杆组合静电场轨道阱液质联用仪 | 5263656.4 | Q Exactive Plus | 灵敏度≥500：1，RSD≤5%
1133 | 物理学院 | 南校园 | 2021125440 | 全电动微纳米纤波导耦合系统（全电动耦合系统） | 720840.86 | Apico AP-AAN003-S003-3X-CUSTOM | 光学对准重现性：0.09dB；器件实际插损值- 6.9dB, 自动对准后插损值和芯片实际插损相比较的
1134 | 环境科学与工程学院 | 东校园 | 2019017220 | 激光共聚焦显微镜 | 2354938.67 | LSM 800 | 激光器波段及功率：固态激光器405nm：功率≥5mW；
1135 | 附属第六医院 | 广州 | 2018031820 | 细胞能量代谢分析仪 | 1122323.57 | XFe24 | 一次可满足大于20个样品的平行检测，每孔检测体积500-1000ul，pH分辨率<0.00001，相同板重复误差<=20%
1136 | 物理与天文学院 | 珠海校区 | 2022074464 | 光学装调偏差测试系统 | 517400 | TA US 500-57 | 自准直仪*1，激光辅助找像器*1，远程遥控器*1
1137 | 肿瘤防治中心（肿瘤医院、肿瘤研究所） | 广州 | 2015F073 | 流式细胞仪 | 684047.77 | Gallios | 三激光八色
1138 | 中山医学院 | 北校园 | 2024028887 | 荧光定量PCR仪 | 649000 | Roche/LightCycler 480II | 384孔模块5-20UL/96孔模块10-100UL/温控及孔间≦±1℃
1139 | 地理科学与规划学院 | 东校园 | 2023039455 | 云巢-智臻-G900无人机智能基站 | 655000 | 中科云图 G900 | G900
1140 | 中山眼科中心 | 广州 | 2019029659 | 细胞能量代谢分析系统 | 1448164.48 | Aglilent/XFe24 | 24个样品同时检测、单次检测时间小于20秒、孔间误差小于20%
1141 | 物理学院 | 南校园 | 2023034677 | 光谱仪 | 720571.52 | HRS-750SS | 配光谱探测器BLZ-400HRX
1142 | 环境科学与工程学院 | 东校园 | 2018015208 | 全自动样品前处理系统 | 650967 | Biotage | Extrahera
1143 | 材料科学与工程学院 | 东校园 | 2019007683 | 高精度喷墨打印机 | 796821.79 | LP50 | 喷头：集成两个或两个以上Spectra SE喷头，独立的墨水供给系统，可实现两种或两种以上不同墨水单独或者同时打印，满足打印多样化需求；喷头可加热只50°C; 衬底台：台尺寸327mmx227mm或更大；具有真空吸附功能；可加热至90°C; 墨水：适用于基于有机溶剂、水溶液的墨水，也可用纳米颗粒墨水，墨水粘度1-20 cP ;
1144 | 生命科学学院 | 南校园 | 2008A657 | 三重串联四极杆质谱联用仪 | 1404221.84 | RRLC/6410 LC/MSD | 50-2000amu,0.2amu/24小时
1145 | 生命科学学院 | 南校园 | 2018048561 | 实时荧光定量PCR仪 | 600592.32 | LightCycler 480 Ⅱ | 温度范围：37-95°C；样品容量：384孔模块5-20ul，96孔模块10-100ul；熔解曲线温度分辨率：0.01℃；通道数：6个，激发滤光片和发射滤光片可自由组合，满足更多染料
1146 | 附属第一医院 | 广州 | 2018051574 | 超高分辨率小动物超声成像系统 | 3311204.32 | VEVO | 2100
1147 | 生命科学学院 | 南校园 | 2020000016 | 酵母显微操作系统（四分体解剖显微镜） | 554400 | SINGER MSM400 | 变倍比为20.5:1连续电动变倍；1倍物镜下标准放大倍数为7.8倍到160倍；可升级配置多种目镜和物
1148 | 肿瘤防治中心（肿瘤医院、肿瘤研究所） | 广州 | 2014B852 | 超速离心机 | 577389.88 | Optima L-100XP | 10万转,0-40度
1149 | 中山医学院 | 北校园 | 2017038920 | 自动液体处理工作站 | 892334.92 | Microlab STARlet | 4个独立通道/0.5-1000ul
1150 | 中法核工程与技术学院 | 珠海校区 | 2022030474 | 激光熔覆增材制造系统 | 1898000 | 大族HLC | 激光器：YLS-6000；操作光纤：长度20m，两根；激光焊接头：定制：激光熔覆头：DAW 系列；熔
1151 | 海洋科学学院 | 珠海校区 | 20168701 | 高效液相色谱仪 | 506538.36 | 1525EF | 1525EF
1152 | 物理与天文学院 | 珠海校区 | 2023049362 | 宽频低噪声地震仪 | 539300 | T360-SV1-GSN | 采用对称斜三轴布局和基于力平衡反馈的测量方式，测量精确度在±0.5%以内，带宽360s至79Hz，削
1153 | 中山眼科中心 | 广州 | 2017004858 | 薄膜蒸发器 | 796000 | 江苏岑途 0.5平方 | 0.5平方
1154 | 物理与天文学院 | 珠海校区 | 2023052790 | 精密磁场控制系统 | 806000 | 预期科技 MagDrive-PPM-C | 1. ★≥2通道，各通道均具有ppm量级的电流稳定度，电流调节范围大于±250 A。 2. 每通道电
1155 | 地球科学与工程学院 | 珠海校区 | 2019010180 | 动态空心圆柱扭剪仪 | 1782561.19 | GCTS | HCA-100
1156 | 药学院 | 东校园 | 2020099177 | 实时质谱检测仪（直接进样分析质谱仪） | 765000 | Waters ACQutiy QDa | 1.质量范围：30-1250m/z;2.正、负离子采集切换速率≤25ms 3.平均标准偏差≤.01D
1157 | 生命科学学院 | 南校园 | 2024006700 | 动物运动轨迹跟踪系统 | 543000 | Noldus EthoVision XT | 包含EthoVision XT系统和DanioScope系统，支持自动识别胚胎的形状与位置，并选择胚
1158 | 化学学院 | 东校园 | 2023077414 | 超高真空磁控溅射系统 | 2250000 | SSI,UVH SPUTTER-350L | 1/ 沉积室、进样室极限真空分别优于 1×10-6Pa和 1×10-5Pa；2/ 进样室可存储8 个
1159 | 生命科学学院 | 南校园 | 2012H440 | 实时荧光定量PCR系统 | 537383.99 | LightCycler 480II | 384孔及96孔模板
1160 | 公共卫生学院 | 北校园 | 2019001910 | 液体处理工作站 | 922082.96 | Tecan Freedom EVO 100 | 主机平台含有一个移液机械臂和一个移板机械臂，移液体积范围0.5-1000ul，加样精度：0.5ul<6%；1ul<4%；5/10ul<1%；50/200/1000ul<0.4。
1161 | 电子与信息工程学院（微电子学院） | 东校园 | 2018022300 | 深能级瞬态谱仪 | 1367347.12 | Semilab DLS-83D | Semilab DLS-83D
1162 | 电子与信息工程学院（微电子学院） | 东校园 | 2019042291 | 信号分析仪 | 1028554.67 | Keysight | N9040B
1163 | 材料科学与工程学院 | 东校园 | 2016A111 | 流式细胞仪 | 677268.1 | Attune Nxt | 采样精度<=1uL速度12.5~1000uL/m
1164 | 中山眼科中心 | 广州 | 2020000185 | 全自动蛋白质印迹定量分析系统 | 1357255.36 | ProteinSimple，Wes | 具有25个样本通道，进样品体积40nl
1165 | 土木工程学院 | 珠海校区 | 2023054345 | 废弃污泥资源化实验装置 | 593200 | MultiTalent | 套
1166 | 中山医学院 | 深圳校区 | 2019001742 | 层析系统 | 671236.19 | GE AKTA Pure | 系统泵流速范围不低于0.001 -25 ml/min，双泵模式运行的最大流速可达50ml/min； 系统泵流速准确度不低于±1.5 %；电导检测器检测范围不小于：0.01 mS/cm－999.00 mS/cm
1167 | 中山眼科中心 | 广州 | 20167229 | 流式细胞分选仪 | 1756540.08 | FACSAria II | 激光488nm/633-640nm/355-375nm
1168 | 化学工程与技术学院 | 珠海校区 | 2023095045 | 多通道电化学工作站 | 546900 | Bio-Logic SAS VSP-300 | VSP-300 chassis
1169 | 环境科学与工程学院 | 东校园 | 2020054189 | 自动化数字PCR系统（全自动数字PCR系统） | 1753211 | BIO-RAD QX200 AutoDG | 可以快速自动化的大批量制备PCR体系
1170 | 化学学院 | 东校园 | 2018034592 | 高端圆二色光谱仪 | 2074283.76 | JASCO J1700 | 检测范围163-2500nm
1171 | 药学院 | 东校园 | 20166769 | 细胞成像系统 | 505667.19 | EVOS FL Auto | 5*/10*/20*/40*/60*物镜
1172 | 实验动物中心 | 北校园 | 20157549 | 全自动血液分析仪 | 588717.04 | XT-2000i | 白细胞5分类，2种以上全自动进样
1173 | 中法核工程与技术学院 | 珠海校区 | 2018023737 | 可调谐激光器 | 554372.78 | Opolette HE 355 LD UV | Opolette HE 355 LD UV
1174 | 肿瘤防治中心（肿瘤医院、肿瘤研究所） | 广州 | 2020001182 | X射线辐照仪 | 1550000 | Radsource /RS2000pro-225 | X射线球管寿命：≥2000小时；线束角度：45度
1175 | 物理学院 | 南校园 | 2020095097 | 通用计算机总线VME数据采集系统 | 514347.16 | CAEN 定制 | 21插槽，最高功率2500W，最高传输率80MB/s
1176 | 地球科学与工程学院 | 珠海校区 | 2019016132 | 多场耦合岩石三轴仪 | 1745400 | DZSZ-150 | 精度要求10×10的9次方N/m；应力控制0.001-5KN/S；应变控制0.0001-2mm/min无级调速；载荷传感器（150T）
1177 | 材料科学与工程学院 | 东校园 | 2019003556 | 3D生物打印机 | 1900000 | envisionTEC 3D-Bioplotter | 1.成型尺寸：最大可达150*150*140mm 2.轴分辨率：0.001mm 3.喷头移动速度：0.1-150mm/s 4.最小出丝直径：0.100mm 5.打印头传感精度：0.001mm
1178 | 化学学院 | 东校园 | 2024056880 | 台式核磁共振 | 1140000 | Fourier80
1179 | 物理学院 | 南校园 | 2024011564 | 飞秒激光振荡器 | 1392000 | Chameleon | 波长调谐范围：660-1320nm；输出功率在2小时内的波动小于1%；含激光头、电源、水冷机、空气微
1180 | 化学学院 | 东校园 | 2016A119 | 微量热等温滴定量热仪 | 724550 | iTC200 | 可直接测定KD,n,结合焓变和熵变
1181 | 药学院 | 东校园 | 2019008209 | 小动物超声成像 | 3600219 | FUJIFILM | Vevo 2100
1182 | 中山医学院 | 深圳校区 | 2019001734 | 层析系统 | 671980.85 | GE AKTA Pure | 系统泵流速范围不低于0.001 -25 ml/min，双泵模式运行的最大流速可达50ml/min； 系统泵流速准确度不低于±1.5 %；电导检测器检测范围不小于：0.01 mS/cm－999.00 mS/cm
1183 | 肿瘤防治中心（肿瘤医院、肿瘤研究所） | 广州 | 2019007335 | 流式细胞分析仪 | 1304375 | Sony LE-SP6800ZE | 3激光 488nm 40mw，405nm 60mw和638nm 60mw
1184 | 物理与天文学院 | 珠海校区 | 2020099401 | 多探测器协同控制物理试验系统 | 1500000 | 定制 | 3自由度；运动范围x,y轴正负40°，z轴360°；气浮台总重量30.6kg；角度测量精度0.02°
1185 | 生命科学学院 | 南校园 | 20166330 | 流式细胞仪 | 526000 | CytoFLEX | 488nm激光率638nm激光率50mW分辨
1186 | 中山医学院 | 北校园 | 20164667 | 生物学X射线辐照仪 | 931480.26 | RS2000 | 160KV;25mA
1187 | 孙逸仙纪念医院 | 广州 | 2019041489 | 全自动倒置荧光显微镜研究级倒置显微镜 | 820406.86 | Olympus IX83 | 最大放大倍数400X，三色荧光，全电动
1188 | 土木工程学院 | 珠海校区 | 2020019371 | 岩石三轴试验机 | 828000 | 德翔/DYS-1000 | 主机+伺服液压系统+轴向加载+三轴工装+载荷传感器+位移传感器+伺服阀+测控系统+引伸计+电脑+压力
1189 | 肿瘤防治中心（肿瘤医院、肿瘤研究所） | 广州 | 2018007879 | 圆二色光谱仪 | 1046059.71 | Applied Photophysics /Chirascan qCD | 光源: 150W氙灯
1190 | 肿瘤防治中心（肿瘤医院、肿瘤研究所） | 广州 | 2019003274 | 全自动表观遗传学样本处理系统 | 1412821 | SX-8G Compact | 磁性分离装置,利用磁性粒子反应自动化分离技术
1191 | 药学院 | 东校园 | 20094081 | 气相色谱-质谱联用仪 | 682087.09 | Thermo Trace DSQII | 250L/SEC/1-1050AMU
1192 | 材料科学与工程学院 | 东校园 | 2019011837 | 宽带调谐掺钛蓝宝石飞秒激光器 | 936697.1 | Chameleon Ultra I | 690-1040nm,2.9W
1193 | 环境科学与工程学院 | 东校园 | 20084383 | 流动注射分析仪 | 662200 | ALLIANCE Futura | 样品分析速率：15-120样进/小时
1194 | 地球科学与工程学院 | 珠海校区 | 2023079015 | XRF元素分析仪 | 628000 | 赛默飞XL5plus | XL5plus
1195 | 公共卫生学院 | 北校园 | 2018006996 | 核磁共振活体小鼠体成分分析与成像系统 | 550000 | 苏州纽迈QMR23-040H-1 | 0.5T永磁
1196 | 中山眼科中心 | 广州 | 2020006374 | 全自动细胞分离机 | 752829 | Biosafe，SepaxS-100 | 处理样品体积范围30-420ml，处理时间为45-60mins，活细胞率大于90%
1197 | 公共卫生学院 | 北校园 | 2017016686 | 实时荧光定量PCR | 528124.02 | uantStudio 7 Flex | 96孔模块,384孔模块
1198 | 附属第一医院 | 广州 | 2020103489 | 活细胞离子成像 | 673846.39 | Molecular Devices MetaFluor | 二氧化碳范围1-20%，灌流体系，8个5ml注射器，可通过手动控制药物流速
1199 | 中山医学院 | 北校园 | 2018006309 | 超分辨率显微镜 | 4350646.64 | Nikon N-SIM/N-STORM | SIM:115nm/269nm/STORM:20nm/50nm
1200 | 中山眼科中心 | 广州 | 2018015231 | 超高分辨率显微影像系统 | 5909104.8 | 2C 775STED Quad Scan | 71mw 分辨率19.25nm
1201 | 化学学院 | 东校园 | 2016A120 | 细胞成像微孔板检测仪 | 815116.45 | Cytation3 | 吸收光230-999nm,0-4OD,0.0001OD
1202 | 海洋科学学院 | 珠海校区 | 2018000449 | 深水温盐深仪及采水系统 | 1025368.4 | SBE 917 PLUS | 系统耐压6800米，采样频率24Hz
1203 | 海洋科学学院 | 珠海校区 | 2020016832 | 自由落体剖面辐射计 | 500976 | Biospherical C-OPS | 测量8个波段（412、443、490、510、555、625、665、683nm）下行余弦辐照度和上
1204 | 遥感科学与技术学院 | 珠海校区 | 2021022174 | 热红外光谱仪（傅里叶变换热红外光谱仪） | 798000 | D&P 102F | 光谱范围2-16微米，规格：≤36cm×20cm×23cm、漫反射板、专用三角架、黑体筒、液氮罐、蓄
1205 | 附属第三医院 | 广州 | 20080025 | 超速离心机 | 592067.63 | BECKMAN OPTIMAL-90K | 90000rpm/0~40℃
1206 | 物理与天文学院 | 珠海校区 | 2021030740 | 空间引力波探测三星编队星载超实时仿真平台 | 1192000 | YK-WXDJMSO | 星载姿轨控编队计算机模拟器嵌入式软件1套，星载姿轨控编队计算机模拟器3台，动力学与部件模拟计算计软件
1207 | 化学学院 | 东校园 | 2019011491 | 超高效合相色谱-质谱联用仪(UPC-MASS) | 1408615 | ACQUITY UPC2/ACQUITY QDa | 超临界CO2色谱部分包括样品管理器、二元溶剂管理器、合相色管理器、柱温箱（八柱切换），检测器包括PDA检测器，QDA质谱检测器
1208 | 药学院 | 东校园 | 2017043251 | 蛋白质结晶自动化工作站 | 704079.4 | Gryphon-LCP | Gryphon-LCP
1209 | 材料科学与工程学院 | 东校园 | 2012G009 | 形状测量激光显微系统 | 628808.72 | KEYENCE VK-X200K | 高度显示测量分辨率:0.5nm
1210 | 海洋科学学院 | 珠海校区 | 2018017836 | 高通量活细胞成像微孔板检测系统 | 541117.04 | BioTek Cytation1 | 1.成像模式：荧光及高对比明场成像。高对比明场成像可支持在非染色标记情况下对细胞直接进行计数及增殖分析。且后续支持升级兼容多功能微孔板检测模块。2.检测方法：终点法，时间延迟法，动力学法，孔模式，蒙太奇,Z-轴层切。可完成细胞样品静态成像；长时间动态图像捕获，采集不同时间点样品图像，并可给出动态结果和拼接动。
1211 | 化学学院 | 东校园 | 2019000392 | 蛋白结晶自动化 | 521931.02 | NT8-DS | 8通道
1212 | 电子与通信工程学院 | 深圳校区 | 2020054602 | 宽带监测接收机 | 594261.75 | Rohde & Schwarz ESMD | ESMD
1213 | 药学院 | 东校园 | 20078583 | 16道生理信号采集分析系统 | 537000 | MP150 | 16位输入通道；采样率400KHz
1214 | 中法核工程与技术学院 | 珠海校区 | 2020095402 | 核辐射探测X射线荧光测试系统 | 848500 | KYW-TCXT | 主机+X射线发生器+硅漂移探测器+探针冷热平台+光束质量分析仪
1215 | 中山医学院 | 北校园 | 20115022 | 透射电子显微镜 | 1662247.92 | Tecnai G2 SpiritTwin | 120Kv
1216 | 中山医学院 | 深圳校区 | 2019001744 | 等温滴定量热仪 | 918201.22 | Nano ITC LV | 基线稳定性：±0.02μW/hr，温度稳定性：±0.00002摄氏度at 25摄氏度，最低可检测热量：≤0.05μJ
1217 | 遥感科学与技术学院 | 珠海校区 | 2020097119 | 垂直起降无人机 | 645000 | 飞马V100 | 飞马V100垂直起降无人机
1218 | 材料科学与工程学院 | 东校园 | 2015I832 | 高真空三室下阴极纳米磁控溅射沉 | 910000 | 定制 | 溅射室极限真空度≤6.67*10”-6Pa
1219 | 材料学院 | 深圳校区 | 20152410 | 微下降晶体生长炉 | 1851532.8 | Mini-Oxypuller MPD | 26kva/400v/50hz
1220 | 土木工程学院 | 珠海校区 | 2020019278 | 温控大型直剪仪 | 628850 | 拓新TXZJ-500 | TXZJ-500主机+ZJH-500剪切夹具+伺服加载装置+加热制冷装置+计算机等
1221 | 分析测试中心 | 南校园 | 2017000177 | 扫描电子显微镜 | 1804198.22 | EVO MA10 | 分辨率：2nm@30kv，15nm@30kv 1nA,15nm@1kv；10nm@3kv
1222 | 肿瘤防治中心（肿瘤医院、肿瘤研究所） | 广州 | 17A05016 | 实时荧光定量PCR仪 | 520748.44 | LightCycler 480II | 6个检测通道，96孔模块
1223 | 电子与信息工程学院（微电子学院） | 东校园 | 2019034610 | 紫外-可见光条纹相机 | 1897694.76 | Optronis Optoscope SC_10 | SC-10/S25 增强器II 125
1224 | 电子与信息工程学院（微电子学院） | 东校园 | 2015A099 | 带宽可变一体化飞秒激光器 | 3775105.06 | Micra-5 | 中心793nm,脉冲能量5.33mJ@1kHz
1225 | 电子与信息工程学院（微电子学院） | 东校园 | 2022003019 | 近红外条纹相机系统 | 2454698.96 | HAMAMATSU C11293-02 | 主机C11293-02,分光仪,CCD,PIN管,同步高精度发生器,分子泵组,杜瓦甁
1226 | 生命科学学院 | 南校园 | 2020100994 | 实时荧光定量PCR仪 | 500000 | Applied Biosystems QuantStudio 7 Flex | 孔间温度均一性：＜0.2℃；3.温控准确度：≤0.15℃; 4.样品最大升温速度3.5℃/s，最大降
1227 | 地球科学与工程学院 | 珠海校区 | 2023082372 | 原子吸收光谱仪 | 537800 | 赛默飞ICE3500 | ICE3500
1228 | 地球科学与工程学院 | 珠海校区 | 2015L448 | 场发射扫描电子显微镜 | 2128942.8 | IGMA | 场发射电子显微镜 背散射电子探
1229 | 化学学院 | 东校园 | 2017041360 | 电感耦合等离子体质谱仪 | 1139184.44 | iCAP RQ | 质谱范围:4-290AMU,灵敏度:高质量数U(238):＞270Mcps/ppm
1230 | 心理学系 | 东校园 | 2020010762 | 多人同步记录脑电系统 | 896633 | Neuroscan | 采样率：硬件16000Hz/导 带宽：0~1000Hz A/D转换分辨率 24Bit 共模抑制比≥1
1231 | 材料科学与工程学院 | 东校园 | 2017006841 | 流式细胞仪 | 750000 | 贝克曼库尔特 CytoFLEX | 激发光源：488nm、638nm、405nm 光学参数：前向（FS）、侧向（SS）及9个荧光检测器
1232 | 环境科学与工程学院 | 东校园 | 2020012396 | 基因芯片微阵列扫描仪与杂交系统 | 1637585.6 | SureScan/G2545A | 快速扫描（2，3，5，10 微米分辨率下同时进行双色扫描）的功能基因微阵列，对靶基因进行有无定性与相
1233 | 航空航天学院 | 深圳校区 | 2024011930 | 结构力/热载荷协调机载测试平台 | 949000 | 湖北万测EDT105+504K | （1）平台空间净尺寸（长*宽*高）4000*3000*2000 （2） 作动器参数1）加载载荷：水平
1234 | 中山眼科中心 | 广州 | 20161209 | 眼前节测量评估系统 | 745759.16 | Pentacam HR 70900 | 测量范围3-38MM（角膜半径）
1235 | 生命科学学院 | 南校园 | 2019016420 | 高性能流式细胞分析分选系统 | 2567113.55 | MoFlo XDP | 3激光10色，4路分选，单克隆分选
1236 | 电子与信息工程学院（微电子学院） | 东校园 | 2024004451 | 全自动芯片耦合系统（全电动耦合系统） | 1196000 | Apico AP-AAN003-S008-6X-SYSNE | Apico AP-AAN003-S008-6X-SYSNE
1237 | 中山医学院 | 北校园 | 2018002510 | 超高速流式分选系统 | 3283963.32 | BECKMAN COULTER MoFlo Astrios EQs | 4激光/70000 events/s
1238 | 物理学院 | 南校园 | 2019012713 | 高重复率宽调谐掺镱飞秒激光系统 | 2020233.99 | PHAROS-20W 400uJ | 放大器输出功率:20W@100-1000kHz，0.4mJ@1-50kHz
1239 | 肿瘤防治中心（肿瘤医院、肿瘤研究所） | 广州 | 2018000448 | 微滴式数字PCR系统 | 1353757 | Bio-Rad QX200 | 微滴生成速度：8个样品/3分钟，反应体系：20μl
1240 | 化学学院 | 东校园 | 20074163 | X射线粉末衍射仪 | 1038720 | D8 ADVANCE | 6.5KVA,2KW靶
1241 | 航空航天学院 | 深圳校区 | 2023078556 | 高超声速火箭冲压发动机流量控制实验平台 | 799800 | FCTHR-MA7.0 | 电机+减速器、角度传感器、扭矩测试仪、调压装置
1242 | 化学学院 | 东校园 | 20076772 | 小分子X-射线单晶衍射仪 | 2302653.6 | Germini s S Ultra | a=6A/b=9A/c=18A
1243 | 生命科学学院 | 南校园 | 2021000644 | 超高性能流式细胞分选仪 | 4013940 | MoFlo Astrios EQs | 405nm、488nm、561nm、640nm四激光，14个PMT荧光检测通道
1244 | 化学学院 | 东校园 | 2017012652 | 飞行时间质谱仪 | 1205595.5 | Agilent 6230 | 质量范围:优于25-2000m/z,准确度:误差≤1ppm,分辨＞2000FWHM@1522m/z,S/N 215,ESI 25866
1245 | 物理学院 | 南校园 | 2019037613 | 高温高压光学浮区法单晶炉 | 4233642.39 | SciDre HKZ100 | 氙灯光源功率>=3kW,最高生长温度：2500℃~2800℃，单晶生长速率最快50mm/h,生长最大
1246 | 化学学院 | 东校园 | 2024006050 | 超临界液体色谱/超高效液相色谱混合系统 | 940000 | 1260 Infinity Ⅱ | 包含超临界色谱模块+超临界二元泵+自动进样器+高容量柱温箱+二极管阵列检测器+超高压四元泵+备品备件
1247 | 化学学院 | 东校园 | 2023083963 | 激光闪射法导热仪 | 1161420 | 耐驰LFA467 | 耐驰LFA467
1248 | 孙逸仙纪念医院 | 广州 | 2017044495 | 实时荧光定量PCR仪 | 550219.47 | Applied Biosystems Quanstudio DX | 96/384孔，检测通道6个
1249 | 中山医学院 | 深圳校区 | 2019001743 | 层析系统 | 671236.19 | GE AKTA Pure | 系统泵流速范围不低于0.001 -25 ml/min，双泵模式运行的最大流速可达50ml/min； 系统泵流速准确度不低于±1.5 %；电导检测器检测范围不小于：0.01 mS/cm－999.00 mS/cm
1250 | 附属第六医院 | 广州 | 2017028748 | 实时荧光定量PCR仪 | 519526.76 | LightCycler 480 II | LightCycler 480 II
1251 | 环境科学与工程学院 | 东校园 | 2019002888 | 测序系统 | 2825315.3 | NextSeq550 | 1、第二代测序系统；2、测量长度为150bp；3、数据产量80G
1252 | 中法核工程与技术学院 | 珠海校区 | 2023044032 | 纳秒脉冲电场发生装置 | 587100 | 灵枫源 | 定制
1253 | 中山医学院 | 北校园 | 20115021 | 透射电镜CCD成像系统 | 560021.6 | GATAN 832.10W | 10w
1254 | 化学学院 | 东校园 | 2023096224 | 流式细胞分析仪 | 1263102 | CytoFLEX S | B75442
1255 | 孙逸仙纪念医院 | 广州 | 2019004958 | 三合一质谱仪 | 7605586.42 | ThermoFisher Orbitrap Fusion | 仪器分辨率：500000（m/z=200）
1256 | 生命科学学院 | 南校园 | 20151030 | 高分辨质谱仪 | 3187388.15 | TripleTDF 5600 | TDF50-40000m/z
1257 | 附属第六医院 | 广州 | 2019017774 | 小动物活体光学成像系统 | 3351723.6 | PerkinElmer IVIS Spectrum | 具备二维生物发光成像、三维荧光成像功能
1258 | 物理与天文学院 | 珠海校区 | 2024004214 | 高精度三坐标测量机主机 | 760699 | Leitz Reference HP 07.07.05 | 行程：X=700mm，Y=700mm，Z=500mm；光栅尺分辨率为0.005μm；圆度误差(RON
1259 | 中山医学院 | 北校园 | 2018049906 | 高效液相色谱仪 | 753984 | Waters ACQUITY UPLC H-Class | 流速0.010-2.000ml/min，进样0.1-10.0L
1260 | 生命科学学院 | 南校园 | 2013B334 | 制备型超速离心机 | 842903.5 | OptimaL-100XP | 10万rpm,0-40℃
1261 | 环境科学与工程学院 | 东校园 | 2020053408 | 生物呼吸监测系统（呼吸计） | 1751493.61 | Micro-Oxymax | 环境水，土壤等微生物代谢产生或消耗的气体的定量检测：CO2，O2，N2O，H2S，和CH4.
1262 | 化学工程与技术学院 | 珠海校区 | 2024051573 | X射线光电子能谱仪（全自动、多技术成像型X射线光电子能谱仪） | 5983688 | SHIMADZU AXIS SUPRA+ | AXIS SUPRA+
1263 | 生命科学学院 | 南校园 | 2023010277 | 高性能多色流式细胞仪 | 1973301 | CytoFLEX LX | 6激光21色
1264 | 地球科学与工程学院 | 珠海校区 | 2018015718 | 电感耦合等离子体发射光谱仪 | 590373.32 | Avio 200 | 光学系统165-900nm
1265 | 材料科学与工程学院 | 东校园 | 20105731 | YAG激光器 | 520053.68 | PRO-250-10E | 单脉冲能量800mj(532nm)
1266 | 生命科学学院 | 南校园 | 20075308 | 生物基因分析仪 | 1660000 | ABI 3700 | 96道， 1-800bp
1267 | 物理学院 | 南校园 | 2022002813 | 生物物理成像显微操作系统 | 713025.7 | 奥林巴斯IX73 | 数码显微成像系统及分析系统,机械载物台240mm*444.5mm,长工作距离相差聚光镜>=27mm,
1268 | 附属第六医院 | 广州 | 2019007477 | 激光共聚焦成像仪 | 1432943.22 | GE | Amersham typhoon 5
1269 | 化学工程与技术学院 | 珠海校区 | 2024019819 | 电子显微镜（透射电镜） | 7030000 | thermo scientific Talos F200X G2 | TEM信息分辨率0.12nm@200kV，点分辨率0.25nm@200kV；STE
1270 | 化学学院 | 东校园 | 20139645 | 综合物性测量系统 | 3328089.72 | PPMS-9 | 1.9k-1000k,±9T,扫描速度:1-120
1271 | 材料科学与工程学院 | 东校园 | 20139402 | 光谱探测分析系统 | 798366.5 | sR500I-B1 | 光谱精确度0.2nm,重复性0.04nm
1272 | 电子与信息工程学院（微电子学院） | 东校园 | 20164558 | 大面积自动涂胶机 | 838894.94 | SM-900 | 涂胶均匀性: <±2.39%
1273 | 生物医学工程学院 | 深圳校区 | 2024004440 | 流变仪 | 941500 | Anton Paar | MCR 302e
1274 | 附属第五医院 | 珠海 | 2018051944 | 小动物活体成像系统 | 1493740.91 | PerkinElmer | IVIS Lumina III
1275 | 材料科学与工程学院 | 东校园 | 2020066764 | 高真空镀膜仪 | 830770.76 | Angstrom Engineering | 矩形蒸镀腔室400*400*500,安装有热阻蒸发源及温控型蒸发源，采用手动自动模式
1276 | 海洋科学学院 | 珠海校区 | 2015N500 | 多功能电法工作站 | 1055789.04 | GDP-32II | GDP-32II
1277 | 海洋工程与技术学院 | 珠海校区 | 2022019092 | 深海极地低温高压材料腐蚀疲劳测试装置 | 706500 | 上海百若 | YYF-HSDG-MP-50
1278 | 化学学院 | 东校园 | 2022003125 | 显微红外光谱仪 | 922365 | 赛默飞Nicolet iS50+Continuμm | Nicolet iS50+Continuμm
1279 | 生命科学学院 | 南校园 | 17A00858 | 流式细胞仪 | 1270000 | CytoFLEX S | 4激光13色
1280 | 环境科学与工程学院 | 东校园 | 2023082386 | 电感耦合等离子体质谱仪（ICP-MS） | 1198000 | 安捷伦 7900 | （一）主机参数 1.整机气路控制：进样系统配备4个高精度气体质量流量计，碰撞反应池配备1个高精度气体
1281 | 公共卫生学院 | 北校园 | 17A07313 | 液相色谱仪（安捷伦） | 583099.43 | 1290Ⅱ | 进样精度＜0.15%RSD
1282 | 海洋工程与技术学院 | 珠海校区 | 2023002541 | 低温DCPD裂纹扩展测量系统 | 518000 | 非标定制 | YYF-LWKZ-50
1283 | 附属口腔医院 | 广州 | 2023055002 | 高通量活细胞分析系统 | 1706136.07 | Sartorius Incucyte S3-C2 | 成像主机 数据分析服务器 红绿荧光组件 明场及荧光分析软件 4X物镜 10X物镜 20X物镜 通用孔
1284 | 海洋科学学院 | 珠海校区 | 2020017388 | 高效液相色谱-三重四极杆质谱联用仪 | 1496928 | Agilent1260 InfinityII-Ultivo | 二元高压混合梯度系统，串联式双柱塞往复泵，流量范围：0.001-5.0ml/min，递增率0.001
1285 | 电子与信息工程学院（微电子学院） | 东校园 | 20104014 | 电子束蒸发系统 | 516000 | 定制 | 衬底24英寸/电子枪功率10KW
1286 | 物理与天文学院 | 珠海校区 | 2021094322 | 671nm可调谐窄线宽光纤激光器 | 635000 | 定制激光器YTFL-SSF-671-5-CW | YTFL-SSF-671-5-CW
1287 | 化学学院 | 东校园 | 20041699 | 红外光谱仪 | 627284.55 | Nexus670 Nicolet | 分辩率0.09/cm
1288 | 化学学院 | 东校园 | 2021005838 | 循环制备液相色谱 | 505289.18 | JAI LaboACE LC-5060 | 流速范围0.1-60 ml/min,10mL样品环进样器，电磁阀切换，程序设定的定时停泵，紫外波长2
1289 | 化学工程与技术学院 | 珠海校区 | 2020001591 | 微悬臂梁阵列传感系统（扫描式激光分析仪） | 934361.82 | MECWINS SCALA mini | 含主机 液体样品池 计算工作站（预装分析与控制软件） 测试工作包 电缆等
1290 | 生命科学学院 | 南校园 | 20075309 | 生物基因检测仪 | 760533.98 | 9700型 | 96孔
1291 | 环境科学与工程学院 | 东校园 | 2018051896 | 组合型多功能水平X射线衍射仪 | 943412.32 | Rigaku Ultima IV | 工作功率：2 KW；扫面范围：3°~160°；
1292 | 电子与信息工程学院（微电子学院） | 东校园 | 2020000146 | 金属厚电极制备磁控溅射仪 | 1212732.74 | DE300D | DE300D
1293 | 材料科学与工程学院 | 东校园 | 2016A110 | 激光共聚焦显微镜 | 2194839.16 | TCS SP8 | 光谱扫描范围400-800nm,步进1nm
1294 | 物理学院 | 南校园 | 20076020 | 纳米磁性液体制备系统 | 1126800 | MFE-1 | 样品>30ml/h,产率>75%
1295 | 生物医学工程学院 | 深圳校区 | 2017007454 | 多导睡眠脑电记录仪 | 553506.4 | Compumedics E-Series EEG | 64通道，网线传输，存储率0-10000Hz，熟人阻抗10Gohms，可检测脑电、心电、肌电、眼电、口鼻气流、血氧饱和度、呼吸运动、鼾声、体位、PTT、压力滴定及可扩展通道呼末CO2、食道压机PH值等
1296 | 遥感科学与技术学院 | 珠海校区 | 2023009176 | 水陆联合地形测量系统 | 2581000 | 华测 | HN-400多波束测深仪、华微6号无人船、HA-200激光雷达
1297 | 环境科学与工程学院 | 东校园 | 20074778 | 氨基酸、氨基糖直接分析仪 | 812504 | DIONEX AAA-Direct | 自动控制分析自动进样
1298 | 化学学院 | 东校园 | 2019003924 | 多功能样品前处理平台 | 892050 | Gerstel MPS Robotic | MPS Robotic
1299 | 化学学院 | 东校园 | 2019003923 | 气相色谱质谱联用仪 | 533085.36 | Agilent 7890B-5977B | 1台
1300 | 中山医学院 | 北校园 | 2018000333 | 气相色谱质谱仪 | 4034358.3 | Thermo Fisher QExactive GC | FWHM≥100000 at m/z200
1301 | 中山医学院 | 北校园 | 2020005077 | 多功能自动进样器 | 548943.65 | Thermo Fisher Triplus RSH | 10ul 液体进样针、5*10ml溶剂瓶位、6位加热位孵化箱、2.5ml气密针、162位2ml托盘、
1302 | 附属口腔医院 | 广州 | 2020000027 | 研究级倒置荧光显微镜 | 500976 | ZEISS Axio Observer 5 | 400X
1303 | 化学学院 | 东校园 | 2023053105 | 变温原位傅里叶变换红外光谱仪 | 710503.2 | 赛默飞 Nicolet iS50 | 光谱范围：7800-350cm-1 温度范围-150℃-600℃
1304 | 地球科学与工程学院 | 珠海校区 | 2018047493 | 激光剥蚀系统 | 2017341.78 | Coherent GeoLasHD | 20*
1305 | 航空航天学院 | 深圳校区 | 2024051521 | 基于COTS系统微纳星模样产品 | 650000 | 定制
1306 | 电子与信息工程学院（微电子学院） | 东校园 | 17A03916 | 超连续白光光源系统 | 1261198.66 | WL-SC480-20-PP | 波长500-2000nm,最大功率>18W
1307 | 化学工程与技术学院 | 珠海校区 | 2020012330 | X射线衍射仪 | 864600 | 理学Ultima IV | X光源发生器最大功率：2KW，测角仪：0.3-154°，探测器有效面积：256mm2、像素分辨率：1
1308 | 药学院 | 东校园 | 20070805 | 生物大分子X射线单晶衍射仪 | 2886653 | OxfordDiff Xcalibur | Cu-Kα单色光70-150nm
1309 | 电子与信息工程学院（微电子学院） | 东校园 | 2019002065 | 0.1-1THz全频段太赫兹信号源 | 1006361 | VDI TW-WR.90 | 频率82.5~125GHz，输出功率电平大于10dBm，典型值14dBm
1310 | 电子与信息工程学院（微电子学院） | 东校园 | 2023031405 | 矢量网络分析仪 | 1568000 | ZNA50 | 10 MHz - 67 GHz
1311 | 海洋科学学院 | 珠海校区 | 2020007795 | 扫描电子显微镜 | 1777900 | TESCAN VEGA3LMH | 包含能谱接口、电镜耗材；离子溅射仪ISC-20；二次电子分辨率4nm@15KV，真空度小于9*10-
1312 | 生命科学学院 | 南校园 | 20167049 | 三维激光扫描仪 | 629200.31 | Focus 3D x330 | 有效测程0.6-330m
1313 | 中山眼科中心 | 广州 | 20136951 | 眼前段扫描分析系统 | 731235.08 | OCT 1000+ATLAS 9000 | 分辨率轴向18微米横向50-80微米
1314 | 物理学院 | 南校园 | 2017005706 | 光谱仪 | 580038.8 | PI SP2758 | 焦距:750mm，CCD探测器采集速率:23.6fps@4MHz
1315 | 物理学院 | 南校园 | 2015E929 | 低温恒温器 | 813763.7 | 4200 | 最低温度3.3K,最小震动4.7nm
1316 | 物理学院 | 南校园 | 2018006721 | 液氦冷台 | 1156571 | PhotonSpot Cryospot4 | 最低制冷温度0.743K
1317 | 药学院 | 东校园 | 2021004838 | 药物理化常数分析仪 | 993580 | T3 | T3
1318 | 肿瘤防治中心（肿瘤医院、肿瘤研究所） | 广州 | 2019005971 | 溶液中蛋白质相互作用分析系统 | 2883871.92 | BECKMAN COULTER/ ProteomeLab XL-I | 最高转速≥60000rpm
1319 | 肿瘤防治中心（肿瘤医院、肿瘤研究所） | 广州 | 2016N049 | 高通量哺乳动物细胞表型芯片系统 | 888171.6 | OmniLog PMM system | 主机温度范围：室温+5~45度
1320 | 化学学院 | 东校园 | 2022080979 | 生物3D打印机 | 561000 | 迈普医学 | E60720
1321 | 中山医学院 | 北校园 | 2017029532 | 实时荧光定量PCR仪 | 511584.68 | Roche LightCycler 480 II | 96孔/半导体加热/冷CCD
1322 | 物理与天文学院 | 珠海校区 | 2023071509 | 波长计 | 884107.12 | Highfinesse WS8-2 | 1、波长测量范围：330～1180nm；2、波长绝对精度：≤2 MHz（420 至 1100 nm）
1323 | 电子与信息工程学院（微电子学院） | 东校园 | 17A06905 | 无液氦超导磁光系统 | 1410923.6 | CFSM7T-1.5 | 温度2.5K~300K,磁场0~7T
1324 | 材料学院 | 深圳校区 | 2019010779 | 低温光学恒温器 | 1452989.2 | C2 Cryostation | 温度范围3.2-350K，磁场强度1T，磁极间距12mm，控温精度<10mk，光学窗口5个，低温强磁场条件下样品工作距离<4mm，循环液氦制冷，位移精度小于或等于1nm，样品腔尺寸53mm×63mm，抗震。
1325 | 物理学院 | 南校园 | 2022033912 | 高分辨共聚焦拉曼快速成像系统 | 1921986 | WITec alpha 300R | 532nm激光器、激光功率控制精度优于0.1mW，高灵敏光谱仪，CCD检测器，高速显微拉曼光谱高分辨
1326 | 化学学院 | 东校园 | 2023069363 | 同步热分析仪 | 699120 | NETZSCH STA449F3 | 带自动进样器
1327 | 附属第三医院 | 广州 | 2019004704 | 激光共聚焦显微镜 | 2032002.86 | Leica TSC SP8 | 共聚焦专用DMi8显微镜
1328 | 材料科学与工程学院 | 东校园 | 2012C474 | 光谱仪 | 562543.19 | SP 2758 | CCD光学分辨率:0.06nm
1329 | 遥感科学与技术学院 | 珠海校区 | 2023003489 | 地物光谱仪 | 857002 | LiSen Optics iSpecField-WNIR | 光谱范围：250-2500nm
1330 | 附属第六医院 | 广州 | 2016N056 | 激光显微切割系统 | 1547639.92 | PALM MicroBeam | 切割进度：小于等于1um
1331 | 附属第一医院 | 广州 | 2020000118 | 活细胞成像分析系统 | 1406292.46 | BioTek Lionheart FX | 兼容版型：6-1536孔板、4孔板，35mm、60mm、100mm培养皿，T25培养瓶、细胞计数板等
1332 | 电子与信息工程学院（微电子学院） | 东校园 | 2023078018 | 矢量网络分析仪 | 2649400 | ZNA67EXT | 最高110GHz
1333 | 环境科学与工程学院 | 东校园 | 2017005580 | 超快速液相色谱-高分辨三重四极杆质谱 | 1255423.77 | Ultimate 3000 RSLC + TSQ Quantum Access MAX | Ultimate 3000 RSLC + TSQ Quantum Access MAX
1334 | 物理学院 | 南校园 | 2024019051 | 宇宙线缪子反符合探测器系统 | 1488000 | DR_HMDS_FC300_4P_V1.0 | 含165条塑料闪烁体，塑料闪烁体每单位（MeV）产生的光子数大于等于8000个/MeV
1335 | 化学学院 | 东校园 | 20047313 | 磁学性质测量系统 | 3546160.5 | MPMS XL-7 | 0~7Tesla,1.9k~800k
1336 | 公共卫生学院 | 北校园 | 2020091108 | 全景组织细胞定量分析系统 | 3097072 | TissueGnostics/TissueFAXSPlus ST | Microscope可见光/荧光全自动科研级扫描显微镜、COMS相机、SCOMS相机、DAPI荧光滤
1337 | 物理学院 | 南校园 | 2018013046 | 高纯锗探测器 | 605773.7 | ORTEC GEM-S7030 | 主体能量分辨率:1.78keV,峰康比：60:1，相对效率：34%
1338 | 物理学院 | 南校园 | 2018013045 | 双路多道数字分析器 | 605346.04 | CAEN DT5780M | 含21种模块配件，双通道，16K分辨率
1339 | 物理学院 | 南校园 | 2019013977 | 纳米探针红外光诱导共振分析系统 | 4297497.08 | Anasys Instruments nanoIR2-s | 激光波段950-1900cm-1/光谱分辨率1cm-1/脉冲频率不低于500KHz，宽度100-500ns/波数范围2700-3600cm-1/重复频率300kHz，脉宽40-500ns/2-100uJ脉冲输出/VI-3660M防震平台
1340 | 实验动物中心 | 北校园 | 2020103293 | 小动物三维多模式成像系统 | 3309740 | Perkin ELmer IVIS Spectrum | 2048*2048dpi/850nm
1341 | 材料科学与工程学院 | 东校园 | 2020006333 | 小动物活体成像系统 | 2668690.6 | PerkinElmer IVIS Lumina X5 | 1.CCD检测器；2.激发滤光片；3.发射滤光片；4.荧光光源；5.电脑工作站；6.操作及分析软件；
1342 | 公共卫生学院 | 北校园 | 2024050410 | 液相色谱高分辨质谱联用仪 | 5849000 | 赛默飞 Orbitrop Exploris 240 | Orbitrop Exploris 240
1343 | 中山眼科中心 | 北校园 | 2018015719 | 透射电子显微镜 | 2069910.57 | JEM-1400 | JEM-1400
1344 | 分析测试中心 | 南校园 | 2019000355 | 圆二色光谱仪 | 2335763.7 | Applied Photophysics Chirascan plus | Chirascan plus
1345 | 中山眼科中心 | 广州 | 2018035171 | 全自动活细胞监控系统 | 684936.96 | NanoEnTek JuliStage | 全开放式设计，兼容各种品牌与类型的培养板，培养皿，培养瓶，载玻片等；可同时进行4个光通道的延时成像；全自动轴载物台兼容性强。
1346 | 航空航天学院 | 深圳校区 | 2023078663 | 磁悬浮惯性执行机构传感器与功放高性能综合测试与评估系统 | 972000 | LX-PCSYST-30-900T | 静态位移校验模块、动态旋转位移测试模块、磁场校验模块
1347 | 中山医学院 | 北校园 | 2012F906 | 全自动倒置荧光显微镜 | 507916.48 | Axio Observer Z1 | 40×/10×/1300万/外置荧光光源
1348 | 物理与天文学院 | 珠海校区 | 2019000348 | 窄线宽激光器 | 771700 | Coherent/PROMETHEUS 100NE | 双波长输出：532nm和1064nm； 输出功率：100mW@532nm，1500mW@1064nm； 模式：TEM00，M2<1.2 ； 温度调谐系数，范围，响应带宽@532nm：-6GHz/K，60GHz，1Hz； PZT 调谐系数，范围，响应带宽@532nm：2MHz/V，±130MHz，100kHz； 激光器单频连续输出； 激光器线宽：约等于 1kHz over 100ms； 频率稳定性：2MHz/min@532nm；
1349 | 化学学院 | 东校园 | 2017048200 | 电子自旋共振波谱仪 | 2003477.57 | JES-FA200 | 波段频率:8750-9650MHz,紫外辐照系统、样品角度旋转器
1350 | 化学学院 | 东校园 | 2018027805 | 激光显微拉曼光谱仪 | 1817430.57 | Renishaw inVia | Reflex全自动 2400和600刻线光栅
1351 | 化学学院 | 东校园 | 2018027807 | 扫描近场光学显微镜 | 1086290.91 | NT-MDT Co NTEGRA Spectra | NTEGRA Spectra 光学平台3*1.2米
1352 | 化学工程与技术学院 | 珠海校区 | 2023083824 | 膜材料评价系统 | 599000 | TYLG-19N | TYLG-19N
1353 | 肿瘤防治中心（肿瘤医院、肿瘤研究所） | 广州 | 2018002590 | 共聚焦高内涵成像分析系统 | 2407453 | Molecular Devices ImageXpress Micro Confocal | 科研级550万像素高灵敏度CMOS检测器
1354 | 大气科学学院 | 珠海校区 | 2023035745 | 行星大气实验室环境模拟系统-电子电磁回旋共振加速单元 | 710000 | 定制 | 微波管单管稳定辐射功率：2kW；微波电源输入电压：AC380V；微波电源输入频率： 50Hz；微波电
1355 | 大气科学学院 | 珠海校区 | 2023035744 | 行星大气实验室模拟系统-真空系统及真空室单元 | 909500 | 定制 | 真空室为超高真空腔体，真空承受极限：10-7Pa；真空室电解抛光，腔体漏率：5×10-9Pa·L/S
1356 | 生态学院 | 深圳校区 | 2023089787 | 便携式光合作用测量系统 | 849000 | LI-6800 | LI-6800
1357 | 材料科学与工程学院 | 东校园 | 20070550 | 高低真空扫描分析电子显微镜 | 1247650 | JSM-6380LA | 3.0nm@3KV/X5-X300000
1358 | 环境科学与工程学院 | 东校园 | 20070443 | 电感耦合等离子体发射光谱仪 | 709366.24 | PERKINELNE 5300DV | 光谱范围：165~782NM
1359 | 中山医学院 | 北校园 | 20126221 | 基因分析仪 | 1856761.9 | ABI 3500XL | 24通道
1360 | 药学院 | 东校园 | 2019008321 | 实时在线反应分析系统 | 790068.06 | Mettler-Toledo | ReactIRM15
1361 | 生命科学学院 | 南校园 | 20068863 | 快速纯化系统 | 673960 | AKTA PH/C 100 | 1020X768X24BJPEG
1362 | 附属第三医院 | 广州 | 2018007032 | 研究级倒置显微镜 | 1078777.44 | Axio Observer Z1 | 移动范围：130mm*100mm
1363 | 电子与信息工程学院（微电子学院） | 东校园 | 20164557 | 自动显影机 | 921602.89 | SMD-900 | 21英寸基板显影
1364 | 物理与天文学院 | 珠海校区 | 2019000347 | 高功率四倍频激光器 | 1667655.94 | TOPTICA/TA-FHG pro | 波长323nm，功率300mW，无跳模扫描范围30-50GHz，最高带宽10MHz，线宽200kHz
1365 | 物理与天文学院 | 珠海校区 | 2019000793 | 锂原子超冷费米气体实验装置 | 2325961.06 | IUPUICA01 | 系统包括：超高真空系统、原子冷却和激光和光学系统、数据采集和信号处理电子系统
1366 | 心理学系 | 东校园 | 2018050921 | 虚拟现实系统 | 876480 | Eyecontrl1.0 | 含虚拟现实眼动追踪系统、虚拟现实触觉交互系统、虚拟现实脑电同步接口器、虚拟现实数据手套、虚拟现实心理测试场景包、虚拟现实展示系统、虚拟现实万向跑步机、虚拟现实配套笔记本电脑
1367 | 化学学院 | 东校园 | 2017028185 | 气相色谱质谱联用仪 | 516210.5 | 安捷仑7890B/5977B | 质量范围:2-1000amu,进样量线性≥99%
1368 | 生命科学学院 | 南校园 | 2015P964 | 临床前高频小动物超声成像系统 | 597701.09 | Prospect | 30um分辨率/可调频探头/30~50MHz
1369 | 化学学院 | 东校园 | 2019011403 | 核磁共振波谱仪（NMR SYSTEM) | 1883807.75 | JEOL;JNM-ECZ400S/L1 | 1.质子工作频率:300-920MHz 2.射频通道频率范围: 9-1000MHz 3.射频功率:100W/300W 4.全线性功率调节范围/精度:159dB/0.01dB 5.频率设置精度:0.001Hz
1370 | 材料科学与工程学院 | 东校园 | 20167272 | 透射电子显微镜 | 2016324.36 | JEM-1400Plus | 线分辨率0.2nm,放大X10~X1200000
1371 | 分析测试中心 | 南校园 | 2019031274 | 3T功能磁共振成像系统（科研型3T磁共振） | 25088286.84 | 西门子 | 投标机型为各公司已获得FDA的最高端科学研究型的3T磁共振机型；最大单周梯度切换率不小于200mT/
1372 | 分析测试中心 | 南校园 | 2019043396 | 经颅磁刺激系统及导航系统 | 1424452 | Magstim/Rapid2 | 最大输出刺激脉冲频率：100Hz；输出脉冲频率误差±3%；（以 CFDA 注册证或认证的实际监测报告
1373 | 分析测试中心 | 南校园 | 2020001221 | 核磁模拟器系统 | 588670.69 | PST | 1、核磁模拟器标准组件，含60厘米腔体及照明风扇，电动病床，前面板；2、西门子型头线圈（含反射镜）；
1374 | 中山医学院 | 北校园 | 20164659 | 流式细胞分析仪 | 1796841.6 | LSRFortessa | 五激光十五色,分析速度40000c/s
1375 | 化学学院 | 东校园 | 20134749 | 扫描探针显微镜 | 2865438.32 | Bruker Multimode 8 | 最大扫描范围:125*125*5μm,-35_
1376 | 农业与生物技术学院 | 深圳校区 | 2023032754 | 便携式光合作用测定系统 | 668091.75 | CIRAS-4 | 光合作用测定系统
1377 | 材料学院 | 深圳校区 | 2021019500 | 稳态瞬态荧光光谱仪 | 1596880.17 | Edinburgh Instruments FLS1000 | 主机+检测器+光栅+电脑+氢气发生器+循环水机
1378 | 分析测试中心 | 南校园 | 20067741 | 400兆超导核磁共振波谱仪 | 2501645.84 | AVANCE AV | 400MHZ
1379 | 药学院 | 东校园 | 2012F067 | 实时荧光定量PCR系统 | 531774.24 | LightCycler 480Ⅱ | 480Ⅱ ，96孔，带分析软件
1380 | 生命科学学院 | 南校园 | 2020101705 | 植物活体成像仪 | 1445972.24 | NightSHADE LB985 | CCD 芯片：零缺陷、科研级高灵敏背部薄化、背部感应型冷CCD ，灰 度 值为16 bit ，分 辨
1381 | 肿瘤防治中心（肿瘤医院、肿瘤研究所） | 广州 | 2017030208 | 流式细胞分选仪 | 1976317 | BD FACSAria | 分选速度50000个细胞/秒；分选纯度＞98%
1382 | 化学学院 | 东校园 | 2021007374 | X射线粉末衍射仪 | 1137436.44 | SmartLab | 最大电流: 60mA；最大电压: 60KV；满载功率: 2.0kW
1383 | 药学院 | 东校园 | 2020003246 | 高分辨飞行时间液质联用质谱仪 | 4675385 | waters ACQUITY UPLC M-class/SYNAPT G2-Si | 氢氘交换 nano液相
1384 | 附属第五医院 | 珠海 | 2021006806 | 小动物磁共振成像系统 | 23357361.58 | 布鲁克 | BioSpec94/30UER
1385 | 药学院 | 东校园 | 2019011017 | 自动微波多肽合成仪 | 710027.13 | Biotage | Initiator+Alstra
1386 | 药学院 | 东校园 | 2023072131 | 等温滴定微量热仪 | 1480000 | MicroCal PEAQ-ITC | 样品池200ul
1387 | 中山医学院 | 北校园 | 2024028888 | 荧光定量PCR仪 | 649000 | Roche/LightCycler 480II | 384孔模块5-20UL/96孔模块10-100UL/温控及孔间≦±1℃
1388 | 化学学院 | 东校园 | 20167302 | 旋转流变仪 | 586685.86 | Kinexus Pro+ | 半导体加热,温度-40~200度
1389 | 中山医学院 | 北校园 | 20145881 | 激光共聚焦显微镜 | 3499200 | LSM780 | 32通道/40X/63X共聚焦镜
1390 | 生命科学学院 | 南校园 | 2019040808 | 液相色谱-串联三重四极杆质谱联用系统 | 3296260 | QTRAP 6500+ | 离子源最大流速不低于3.0 mL/min，质量范围：低质量端≥5amu，高质量端≤2000amu，扫
1391 | 物理与天文学院 | 珠海校区 | 2023049359 | 宽频低噪声地震仪 | 539300 | T360-SV1-GSN | 采用对称斜三轴布局和基于力平衡反馈的测量方式，测量精确度在±0.5%以内，带宽360s至79Hz，削
1392 | 环境科学与工程学院 | 东校园 | 2019043596 | 全自动元素分析仪 | 790000 | Vario EL cube | Vario EL cube
1393 | 物理与天文学院 | 珠海校区 | 2023049360 | 宽频低噪声地震仪 | 539300 | T360-SV1-GSN | 采用对称斜三轴布局和基于力平衡反馈的测量方式，测量精确度在±0.5%以内，带宽360s至79Hz，削
1394 | 大气科学学院 | 珠海校区 | 2019004682 | 粒子图像测速仪 | 1324903 | Dantec Hisense Zyla | 同步器一个图像采集软件平台1个2DPIV软件模块1祝
1395 | 生命科学学院 | 南校园 | 2020004578 | 活细胞成像分析系统 | 1272641.72 | BioTek Lionheart FX | 功能模块包括：全自动倒置荧光、普通明场、彩色明场成像分析，相差成像模块，长时间活细胞培养监测功能。加
1396 | 地球科学与工程学院 | 珠海校区 | 2018047499 | 电感耦合等离子体质谱仪 | 902690.78 | ThermoFisher Scientific iCAP RQ | 1600w-380w 400uL
1397 | 地球科学与工程学院 | 珠海校区 | 2018017624 | 电子探针 | 4134238 | SHIMADZU | EPMA-1720HT
1398 | 肿瘤防治中心（肿瘤医院、肿瘤研究所） | 广州 | 2019007383 | 芯片扫描仪 | 2815794 | illumina iScan | 芯片扫描仪扫描速度：检测全基因组表达芯片：≤2min/样品；检测全基因组SNP芯片：5-13min/样品
1399 | 物理学院 | 南校园 | 2022009932 | 光谱仪 | 836198.12 | TPI HRS-750SS-NI | 1、双入口和双出口选择（两个探测器出口） 2、焦长≥750 mm, 通光孔径 F/9.7 ★3、配置
1400 | 中山医学院 | 北校园 | 17A04980 | 细胞能量代谢实时检测仪 | 1002310.5 | XFe24 | 24孔*4/H
1401 | 中山医学院 | 北校园 | 20024669 | 飞行时间质谱仪 | 1399870.5 | OmniFlex | 线性
1402 | 材料科学与工程学院 | 东校园 | 2017000909 | 光学镊子 | 1702769.8 | Aresis Tweeze250si | AOD频率100KHz/捕获200个/测力精度1pN/测力分辨率100fN
1403 | 生物安全学院 | 深圳校区 | 2019048151 | 流式细胞仪 | 988000 | Beckman Coulter CytoFLEXS | 激发光源:4(488nm,638nm,405nm,561nm) 前向(FS)、侧向(SS)及13个
1404 | 材料科学与工程学院 | 东校园 | 20116459 | 三维数字显微镜 | 671871.02 | HIROX KH-7700 | 有效像素200万,放大倍数350~7000
1405 | 公共卫生学院 | 北校园 | 2020102860 | 超高效液相色谱三重四极杆质谱联用仪 | 2019042 | 安捷伦 1290 Infinity II-6470 | 质量范围：m/z5–3000；ESI+灵敏度：液质联用柱上进样10fg利血平， 离子对m/z 609
1406 | 分析测试中心 | 南校园 | 20066968 | 光电子能谱仪 | 5884308.98 | ESCALab 250 | 能量分辨率≤0.45eV
1407 | 中山医学院 | 北校园 | 03A09352 | 核苷酸片段分析系统 | 764016.56 | WAVE-99-3500HT | *
1408 | 药学院 | 东校园 | 20063901 | 串联四极杆质谱仪 | 1058146 | QUATTRO MICRO | 2.5M
1409 | 化学学院 | 东校园 | 2019000035 | 有机合成电催化分析仪 | 669912 | Metrohm Autolab M204 | 12通道测试主机，含M204恒电位仪板7组与PX1000离子浓度及温度测定模块1个
1410 | 航空航天学院 | 深圳校区 | 2019012252 | 高速大能量落锤冲击试验机 | 849682.34 | Coesfeld | FW Magnus2000
1411 | 肿瘤防治中心（肿瘤医院、肿瘤研究所） | 广州 | 2019003053 | 台式超速离心机 | 552834.16 | Beckman Coulter/Optima MAX-XP | 最高转速 150,000 rpm、速度控制精度：±50rpm、最大离心力大于11,019,000g；转速精度为≤±50 rpm
1412 | 中山医学院 | 北校园 | 20067597 | 测序仪 | 3351581.5 | 3730XL | 96道/精确到0.05bp
1413 | 生命科学学院 | 南校园 | 2021035713 | 生物学X射线辐照仪 | 600768 | Vigonob ChiRad | 最大电压160KV，最大功率3000W，剂量均一性 辐照表面均一性优于95%，冷却系统 水冷
1414 | 电子与信息工程学院（微电子学院） | 东校园 | 2013F450 | 激光共聚焦显微镜 | 874773.08 | LSM 700 | 半导体激光,波长为405nm
1415 | 环境科学与工程学院 | 东校园 | 2020007500 | 生物型原子力显微镜 | 1499660 | Nanowizard4 | XY扫描范围≥100μm×100μm；Z轴范围15μm，提供Cell esion模块，Z轴范围达到1
1416 | 中山医学院 | 北校园 | 2019004991 | 细胞能量代谢分析系统 | 1951494.6 | Agilent Technologies XFe96 | 96样/单次检测时间≤20秒/实时多因子参数检测/≤20%
1417 | 中山眼科中心 | 广州 | 20064860 | 遗传分析仪 | 1319791.3 | ABI3100 | 片段分析精确到0.05bp
1418 | 附属第一医院 | 广州 | 2019034340 | 显微操作与激光显微切割系统 | 2006970 | MMI CellEctor | 可切割并收集各种方式处理的样品，电动载物台移动范围：120*100平方毫米，重定位精度＜1um，6位
1419 | 分析测试中心 | 南校园 | 2020001385 | 离子色谱仪 | 1097359.24 | Thermo; ICS-5000+ | ICS-5000+
1420 | 中山医学院 | 北校园 | 20000229 | DNA测序仪 | 972509.65 | 377-01 | 377-36-LANE
1421 | 分析测试中心 | 南校园 | 20063798 | 高分辨质谱仪 | 3309000 | MAT95XP | 高分辨磁质谱
1422 | 中山医学院 | 北校园 | 20063005 | 流式细胞仪 | 710397 | FACS Calibur | 50-60hz/100-230v/
1423 | 药学院 | 东校园 | 20097644 | 液相色谱-飞行时间质谱联用仪 | 1970096 | 岛津 LCMS-IT-TOF | 八级杆离子导入装置多级MS功能
1424 | 附属第一医院 | 广州 | 2020077465 | 双光子激光共聚焦显微镜 | 5177703.44 | Leica TCS SP8 DIVE | 电动6孔位物镜转换器，配置DAPI\GFP\CY3\CY5带通荧光滤块，整机光路视野25mm,成像视
1425 | 中山医学院 | 北校园 | 2024050466 | 倒置荧光显微镜 | 635034.4 | NIKON ECLIPSE Ti2-E | 60X/彩色6000*3984/黑白4908*3264/6孔5色
1426 | 物理学院 | 南校园 | 2024015919 | 多普勒干涉原子力显微镜 | 5522900 | Cyhper ES | XY方向扫描范围不低于30um，Z方向不低于5um，噪音不高于60pm，扫描线速度优于40Hz，可通
1427 | 药学院 | 东校园 | 2019015627 | 细胞能量代谢分析仪 | 2070724.04 | Seahorse XFe 96 | Seahorse XFe 96
1428 | 实验动物中心 | 北校园 | 2019015470 | 小动物活体成像系统 | 3348846.43 | PerKinElmer IVIS Spectrum | 2048*2048dpi
1429 | 物理学院 | 南校园 | 2020067119 | 中微子探测器光学系统 | 916000 | 北京华恒鑫达 XP3232等 | 在1100V时所测增益值均大于70万；阳极暗电流：8.9nA；能量分辨率：7.5%@Cs137；光透
1430 | 物理学院 | 南校园 | 2020096706 | 中微子数据采集系统 | 1034080 | NIG-SYS-300DH | 32通道数字脉冲处理器；信号输入宽度：2ns – 300ns；信号输入范围：1.5mV—20V；能量
1431 | 物理学院 | 南校园 | 2020067102 | 中微子探测器标靶系统 | 1180000 | 北京华恒鑫达EJ-200等 | 高精度标靶参数每单位能量（MeV）产生光子大于9600个；波形甄别标靶参数每单位能量（MeV）产生光
1432 | 肿瘤防治中心（肿瘤医院、肿瘤研究所） | 广州 | 2021014713 | 微滴式数字PCR系统 | 906300 | stilla Naica | 3通道芯片式
1433 | 生命科学学院 | 南校园 | 2019011249 | 多功能明场、荧光和FISH扫描仪 | 1854960 | Aperio Versa 200 | 硬件为科研级高端全自动正置显微镜，精准扫描分析平台与玻片上载器三个部分；扫描与分析系统（硬件软件）一体化;配备PL 1.25×/0.04、FL 5×/0.15、PL 10×/0.3、APO 20×/0.5、APO 40×/0.85 CORR科研级扫描物镜，;聚焦方式：全自动对焦，自动扫描样品,也可手动设置;扫描应用对象：明场玻片、免疫荧光玻片、荧光原位杂交玻片等
1434 | 附属第五医院 | 珠海 | 2023089739 | 全自动血液组分分离系统 | 2820000 | 帝肯 Tecan | Freedom EVO-2 200
1435 | 电子与信息工程学院（微电子学院） | 东校园 | 2017046822 | 高压脉冲调制器 | 800000 | 芜湖国睿兆伏电子有限公司 | 电压： 0V~ -60kV电流：1A电压步进精度1%。脉宽：可调范围1-100us脉冲前沿时间：<0.2us。脉冲后沿时间：<3us。频率范围：1-2kHz
1436 | 中山医学院 | 北校园 | 2020022962 | 单杆气质联用仪 | 964799.94 | SHIMADZU GCMS-QP2020 NX | 150个样品位/0.1～200uL
1437 | 分析测试中心 | 南校园 | 2014A478 | 120KV透射电子显微镜 | 2325706.23 | FEI Tecnai G2 spirit | 120KV,Twin
1438 | 航空航天学院 | 深圳校区 | 2020010460 | 扫描式激光测振仪 | 1673247.54 | Polytec PSV-500 HR | 振动速度+-12米/s，最小速度分辨率优于0.01微米/秒；激光扫描角度：X方向50°，Y方向40°
1439 | 分析测试中心 | 南校园 | 20061682 | 200KV透射电镜用CCD摄像系统 | 810900 | UltraScanM 1000 | UltraScan1000(2k*2k)
1440 | 电子与信息工程学院（微电子学院） | 东校园 | 2017039310 | 高宽带模块化示波器 | 3006408.9 | Lecroy | LABMASTER10-36ZI-A
1441 | 附属口腔医院 | 广州 | 2023038660 | 可视化纳米颗粒分析仪-主机 | 1259500 | NanoFCM S30 | 可视化纳米颗粒分析仪主机 激发光源：488nm 激光器 单光子计数模块*2 标准光学滤光片组合 外
1442 | 电子与信息工程学院（微电子学院） | 东校园 | 2021031549 | 非球面光学轮廓测量系统 | 1063383.5 | Taylor PGI Optic | 含：驱动箱、气动防振平台、手动Y轴台、工作站、金刚石+红宝石测针、误差补偿软件、非球面测量旋转台
1443 | 生命科学学院 | 南校园 | 20135955 | 实验室自动化工作站 | 1148296.6 | Biomek FXp | 96通道，96x200ul
1444 | 药学院 | 东校园 | 2023049406 | 实时荧光定量PCR系统 | 550000 | lightCycler480II | 可互换的96孔、384孔模块
1445 | 分析测试中心 | 南校园 | 20061683 | 热场电镜电子背散射衍射仪 | 510800 | EBSD | HKL EBSD探测器
1446 | 电子与信息工程学院（微电子学院） | 东校园 | 2022002991 | 三级拉曼光谱仪 | 2226882.19 | PI TriVista CRS TR557 | 含主机、光谱探测器、显微镜、高精度自动平台、显微镜CCD相机、532nm激光系统、633激光系统、7
1447 | 化学工程与技术学院 | 珠海校区 | 2022081804 | 多组分竞争化工分离设备 | 948000 | 贝斯德/BSD-MAB | BSD-MAB
1448 | 肿瘤防治中心（肿瘤医院、肿瘤研究所） | 广州 | 2019005972 | 蛋白纯化系统 | 901265 | GE AKTA Pure | 系统泵流速范围不低于0.001-25ml/min，双泵模式运行的最大流速可达50ml/min；系统泵流速准确度：±1.2%，流速精度：RSD<0.5%
1449 | 环境科学与工程学院 | 东校园 | 2020008132 | 气相色谱质谱联用仪 | 793658 | 安捷伦8890 | 液体自动进样器容量19个，液体自动进样器进样量范围：0.1-50 μL；
1450 | 生命科学学院 | 南校园 | 2018001454 | 一体化激光破膜显微操作系统 | 884076.99 | ZEISS Axio observer 5 | 具有明场、相差、DIC、荧光功能，10X目镜，5X/0.16、10X/0.3ph1、LD 20X/0.40ph2、LD40X/0.60ph2、63X/1.40相差物镜，
1451 | 中山医学院 | 北校园 | 2019004131 | 高速共聚焦成像平台 | 3923189.8 | Andor Dragonfly CR-DFLY-202-40 | 高速8孔位/4激光/双相机/63X
1452 | 附属口腔医院 | 广州 | 2023044084 | 超速离心机 | 915000 | Beckman Coulter Optima XE-100 | 超速离心机主机 钛合金定角转头 Type 100Ti用快封管套件 Type 100Ti用离心管支架
1453 | 肿瘤防治中心（肿瘤医院、肿瘤研究所） | 广州 | 2015F072 | 流式细胞分选系统 | 3410656.83 | MoFlo Astrios | 三激光九色
1454 | 电子与信息工程学院（微电子学院） | 东校园 | 2018047498 | 微波网络分析仪 | 998285.66 | Keysight N5225A | Keysight N5225A，主机频率范围：覆盖 10M-50GHz，4端口；频率分辨率：1Hz；系统动态范围满足或优于： ≥ 82dB（10MHz – 100MHz） ≥ 108dB（100MHz – 1GHz） ≥ 127dB (1GHz –26.5GHz) ≥ 118dB (26.5GHz –43.5GHz) ≥ 115dB (43.5GHz – 47GHz)≥ 107dB (47GHz – 50GHz)；功率分辨率：≤0.01dB。
1455 | 电子与信息工程学院（微电子学院） | 东校园 | 2021012176 | 超高分辨率光谱仪 | 784661.25 | APEX AP2088A | 分辨频率间隔约为7.4GHz
1456 | 电子与信息工程学院（微电子学院） | 东校园 | 2019025846 | 可调谐激光器 | 667544.7 | Keysight | 81606A
1457 | 化学学院 | 东校园 | 20169679 | 绝对量子效率测试系统 | 1615328.36 | C9920 | 150W氙灯/PMA-12检测器
1458 | 中山医学院 | 北校园 | 2022002209 | 玻片扫描影像系统 | 785422 | 生强 SQSL-510 | 2448*2048像素/40倍
1459 | 电子与信息工程学院（微电子学院） | 东校园 | 2018035393 | 铟封系统 | 583500 | 定制 | 冷态极限真空度优于7.5×10-6pa，热态极限真空度优于1.3×10-5pa
1460 | 肿瘤防治中心（肿瘤医院、肿瘤研究所） | 广州 | 20133835 | 超速流式细胞分选系统 | 3444227.74 | MoFlo XDP | 10万分析速度，7万eps分选速度
1461 | 实验动物中心 | 北校园 | 2023038889 | 生物学X射线辐照仪 | 1598800 | RadSource RS2000XE-225 | 4500W/12.87-50.67cm/
1462 | 药学院 | 东校园 | 20061226 | 流化床造粒包衣机 | 879168.6 | GPCG1.1 | 0.5-1.5g/批底喷顶喷
1463 | 智能工程学院 | 深圳校区 | 2020066829 | 门架式数控堆码实验平台及系统 | 1730000 | 组装 | 门架系统/大车系统/小车系统/起升结构/吊具/电气系统/视觉定位系统/控制系统/基于视觉的自动纠偏系
1464 | 生命科学学院 | 南校园 | 2015B587 | 全自动菌落挑取系统 | 869246.53 | CP7200 | 每小时不少于1200个克隆
1465 | 生物医学工程学院 | 深圳校区 | 2021006066 | 超景深三维显微系统 | 553191 | KETENCE VHX-7000 | VHX-7000
1466 | 分析测试中心 | 南校园 | 20168090 | 全自动元素分析仪 | 722326.36 | Vario EL cube | Vario EL cube
1467 | 肿瘤防治中心（肿瘤医院、肿瘤研究所） | 广州 | 2021019778 | 全电动倒置荧光相差成像分析系统显微镜（研究级倒置显微镜） | 794523 | 尼康ECLIPSE Ti2-E | 4荧光通道+相差+DIC
1468 | 附属口腔医院 | 广州 | 2019048512 | 智能型超速离心机 | 790101.92 | Optima XE-100 | ≥10万rpm大容量智能型超速离心机一台，内置PC，带软件和数据库，无需再外接电脑；温控能力0-40
1469 | 电子与信息工程学院（微电子学院） | 东校园 | 2019006041 | 多源蒸发溅射镀膜系统 | 547500 | 定制 | 6*10-8PA,
1470 | 化学工程与技术学院 | 珠海校区 | 2022057343 | 超高分辨热场发射扫描电子显微镜 | 3281000 | Thermoscientific Apreo 2S HiVac | SE:0.7nm(15kV),BSE:1.2nm(1kV)
1471 | 分析测试中心 | 南校园 | 2021064863 | X射线衍射仪（锐影3） | 1603324.64 | Empyrean | Empyrean，高温台控制系统，自动样品变换器，旋转透射样品台，I-core，D-core
1472 | 环境科学与工程学院 | 东校园 | 2019029616 | 共焦显微拉曼光谱仪 | 1769960.02 | Renishaw，inVia Qontor | 532 nm激光器光谱范围：100-9000 cm-1,功率≥50 mW,633 nm激光器及光路性
1473 | 电子与信息工程学院（微电子学院） | 东校园 | 2017046821 | 真空炉及钎焊系统 | 795000 | 北京真空电子技术总公司 | 恒温区尺寸：Φ400×700mm，工作真空度：优于1.6×10－4Pa，工作温度：1200℃恒温区尺寸：Φ400×700mm，工作真空度：优于1.6×10－4Pa，工作温度：1200℃
1474 | 中山眼科中心 | 广州 | 2020005747 | 流式细胞仪流式细胞分析仪 | 2637235.91 | LSRFortessa x-20 | 激光器：355nm、405nm、488nm、561nm、640nm，分析速度超过每秒4000个细胞
1475 | 电子与信息工程学院（微电子学院） | 东校园 | 2023084087 | 棱镜耦合仪 | 612150 | Metricon 2010/M | 4/3¦用于对薄膜的折射率、损耗和厚度有准确的判断¦可以实时表征混合集成光子
1476 | 附属第七医院（深圳） | 深圳 | 2019007688 | 单细胞制备系统 | 1299500 | 10x Genomics/Chromium | 1.*提供不少于75万个胶珠用于细胞分封；2.*提供不少于四百万种不同的标注；3.*分析细胞数量：每个样本超过1000细胞，最多可达10000个细胞；4.*提供相关应用分析软件，包括单细胞转录组分析软件，单细胞CNV分析软件，单细胞ATAC分析软件
1477 | 环境科学与工程学院 | 东校园 | 2017009827 | 生物反应器 | 658176.56 | SARTORIUS BIOSTAT B MO 5L | Sartorius BIOSTAT B MO 5L
1478 | 环境科学与工程学院 | 东校园 | 2017009826 | 生物反应器 | 649986.69 | CPLUS 30L | Sartorius CPLUS 30L
1479 | 电子与信息工程学院（微电子学院） | 东校园 | 2019026243 | 高重复飞秒频率放大器 | 1439088.18 | Coherent | Manaco 1035-80
1480 | 电子与信息工程学院（微电子学院） | 东校园 | 2019026242 | 光学参量放大器 | 1202407.66 | Coherent | Opera-HP
1481 | 生命科学学院 | 南校园 | 2015M700 | 自动微生物鉴定系统 | 803217.5 | Biolog Microsation | 可鉴定大于2700种微生物
1482 | 化学学院 | 东校园 | 2015J942 | 闪射法导热仪 | 535866.7 | LFA 467 | RT~500℃,温度稳定性0.01℃
1483 | 电子与信息工程学院（微电子学院） | 东校园 | 2017009822 | 键合机 | 1395198.56 | EVG501 | EVG501
1484 | 物理与天文学院 | 珠海校区 | 2023049361 | 宽频低噪声地震仪 | 539300 | T360-SV1-GSN | 采用对称斜三轴布局和基于力平衡反馈的测量方式，测量精确度在±0.5%以内，带宽360s至79Hz，削
1485 | 物理与天文学院 | 珠海校区 | 2023049363 | 宽频低噪声地震仪 | 539300 | T360-SV1-GSN | 采用对称斜三轴布局和基于力平衡反馈的测量方式，测量精确度在±0.5%以内，带宽360s至79Hz，削
1486 | 中山医学院 | 北校园 | 2019004236 | 高内涵分析系统 | 2344674 | PerkinElmer Operetta CLS | 4种成像功能/8通道LED光源/6.5um*6.5um/无标记细胞分析模块
1487 | 物理学院 | 南校园 | 2018000299 | 原子力显微镜 | 1655993.85 | 牛津MFP-3D INFINITY | X,Y,Z轴扫描范围:90um,90um,16um
1488 | 电子与信息工程学院（微电子学院） | 东校园 | 2023096877 | 快速退火炉 | 678800 | Allwin21Corp AccuThermo AW610M | AccuThermo AW610M
1489 | 化学工程与技术学院 | 珠海校区 | 2022057344 | 能谱衍射仪 | 1300000 | Oxford Ultim Max65 | 有效检测面积不小于65mm2
1490 | 电子与信息工程学院（微电子学院） | 东校园 | 2018005631 | 场效晶体管光电传感器量子效率测试仪 | 930218.8 | Enlitech | FETOS-QE-3011
1491 | 材料科学与工程学院 | 东校园 | 17A04258 | 拉曼光谱仪 | 749979.85 | XploRA PLUS | 分辨率 〈1/cm,532nm激光器
1492 | 电子与信息工程学院（微电子学院） | 东校园 | 2023002218 | 中波红外相机 | 562024.6 | Xenics | Tigris-MWIR-MCTBB-640
1493 | 电子与信息工程学院（微电子学院） | 东校园 | 2023079013 | 高速频谱分析仪 | 645000 | Keysight/N9030B | 4¦3 用于测试微波信号的线宽、相位噪声¦对基于微腔布里渊激光和微腔光频梳拍
1494 | 电子与信息工程学院（微电子学院） | 东校园 | 2023096349 | 太赫兹探针台（高频常压部分） | 1040000 | MPI TS150A-THZ | 2组扩频模块搭载支架，可装载并固定扩频模块固定件，内含射频探针针臂，并可对探针进行水平调节。2个扩频
1495 | 电子与信息工程学院（微电子学院） | 东校园 | 2023075697 | 矢量网络分扩频析仪太赫兹模块0.75-1THz | 3600000 | 中国思仪 3643V | 工作频率范围：750-1100GHz 动态范围典型值： 80dB 动态范围最小值：≥60 d
1496 | 电子与信息工程学院（微电子学院） | 东校园 | 2022000318 | 金属有机化合物化学沉积系统 | 9394503.4 | AIXTRON | 3*2"Flip Top CCS
1497 | 电子与信息工程学院（微电子学院） | 东校园 | 2023077016 | 脉中激光及拉曼与扫描电镜耦合模块 | 864441.14 | RenishawSCA | 光谱响应范围 400-800nm; 光谱模式最高 0.1nm 光谱分辨样品上的光斑大小 <50.0u
1498 | 中山医学院 | 北校园 | 2017023303 | 正置显微镜 | 804133.29 | Nikon Eclipse Ni-E | 60X/100X/4组荧光/DIC
1499 | 电子与信息工程学院（微电子学院） | 东校园 | 2019008584 | 任意波形发生器 | 817827.4 | Keysight | M8195A
1500 | 电子与信息工程学院（微电子学院） | 东校园 | 2023084091 | 多波长多点位椭偏仪 | 1487705.7 | J.A.Woollam/RC2 | 4¦3¦用于光学材料的光学常数测量¦光学常数(折射率n和消光系数k)的测量分析
1501 | 电子与信息工程学院（微电子学院） | 东校园 | 2024002879 | 先进光纤光栅制备系统 | 1598000 | PhotoNova/BraggATuneTM | 由加拿大PhotoNova Inc.完成激光器、 激光器冷 却器和集 成干涉仪 系统的调 试，调试
1502 | 化学学院 | 东校园 | 2021030294 | 数字图像相关系统 | 578914.74 | Correlated Solutions，Vic-3D LS | Vic-3D LS
1503 | 电子与信息工程学院（微电子学院） | 东校园 | 2017034551 | 柔性电路对准机 | 695000 | WD-150 | WD-150
1504 | 电子与信息工程学院（微电子学院） | 东校园 | 20126582 | 手动式曝光机 | 1137820 | ABM/8/500/NUV/DCCD/M | 8英寸
1505 | 化学学院 | 东校园 | 2014A697 | 多组分混合气体吸附仪 | 1151569.8 | Belsorp-VC | 最高预处理温度:400℃
1506 | 分析测试中心 | 南校园 | 20060751 | 激光显微拉曼光谱仪 | 1911211.2 | inVia | inVia
1507 | 电子与信息工程学院（微电子学院） | 东校园 | 20163927 | 光谱及影像探测仪 | 741444.09 | SR-500I-B1 | EMCCD荧光探测器EMCCD光谱分析系
1508 | 中山医学院 | 北校园 | 2020017603 | 流式细胞分析仪 | 3062400 | Cytek AURORA | 5激光/64荧光通道/自动进样器
1509 | 遥感科学与技术学院 | 珠海校区 | 2023007817 | 无人机航磁测量系统 | 1064000 | 大年科技DN-R3 | 含磁力仪、无人机、日变站和处理软件及定位系统
1510 | 中山医学院 | 北校园 | 2004B047 | 全自动DNA遗传分析仪 | 1250175 | ABI3100 | λ488nm-514nm
1511 | 地球科学与工程学院 | 珠海校区 | 2022033852 | 电感耦合等离子体质谱仪 | 922618 | Agilent 7800 | 7800
1512 | 分析测试中心 | 南校园 | 2018012527 | 精密离子减薄仪 | 726616.52 | Gatan | 695Cool
1513 | 电子与信息工程学院（微电子学院） | 东校园 | 2022009314 | 采样示波器 | 992101 | Keysight、N1000A | 用于高速光通信和全光信号处理中高速周期信号的测试和分析
1514 | 物理与天文学院 | 珠海校区 | 2019000265 | 461nm激光器 | 815456.76 | Toptica TA-SHG Pro | 激光波长：461nm，激光功率≥800mW
1515 | 药学院 | 东校园 | 20060277 | 高效液相色谱仪 | 814910 | WATERS 1525 | 二元高压二极管阵列
1516 | 化学学院 | 东校园 | 20167300 | 椭圆偏振光谱仪 | 1263741 | UVISEL 2 | 光谱范围:190-900nm
1517 | 电子与信息工程学院（微电子学院） | 东校园 | 2023048723 | 氢气发生器 | 868603.8 | 凯美创 | HV 20
1518 | 附属第三医院 | 广州 | 20060238 | 全频超声乳化吸引刀 | 1068906.35 | SONOCA 300 | *
1519 | 化学学院 | 东校园 | 2021122401 | 有机金属真空热蒸镀仪 | 764000 | 方昇光电 | FS450-S6
1520 | 分析测试中心 | 南校园 | 2021005048 | 高分辨冷场发射扫描电镜系统 | 4853694.11 | HITACHI Regulus 8230 | 主机+电镜用变压器+明场STEM探测器，光阑，反射板型暗场STEM探测器及样品台，YAG背散射电子探
1521 | 电子与信息工程学院（微电子学院） | 东校园 | 2015J830 | 精密离子束刻蚀镀膜仪 | 597711.2 | Model 682 | 镀膜精度(碳):0.5A/sec
1522 | 肿瘤防治中心（肿瘤医院、肿瘤研究所） | 广州 | 2019007341 | 细胞能量代谢分析系统 | 1418574.86 | Agilent Technologies XFe 24 | 配有24个独立的光电二极管检测器；加药体积：可加入30-90 μL的实验试剂
1523 | 电子与信息工程学院（微电子学院） | 东校园 | 2018016189 | 半自动倒装焊机 | 2605318.85 | ACCuRA OPTO | ACCuRA OPTO
1524 | 电子与信息工程学院（微电子学院） | 东校园 | 2019025906 | 大纤芯光纤熔接和拉锥工作台 | 926340 | 境外品牌，THORLAI | GPX3800
1525 | 附属第六医院 | 广州 | 2018003291 | 细胞分选仪 | 1168287.4 | S3e | 分析速度100000细胞/s，分选速度30000细胞/s，分选纯度99%
1526 | 电子与信息工程学院（微电子学院） | 东校园 | 2024003059 | 高真空多靶磁控溅射系统 | 2595000 | 维开科技、M600 | 工艺真空室、自动多片进样室、抽真空系统、真空测量系统和气体流量控制系统、磁控溅射靶枪、直流和射频溅射
1527 | 生命科学学院 | 南校园 | 20158216 | 钨灯丝扫描电子显微镜 | 811387.2 | S-3400N | 高真空模式3.0nm(30KV),10nm(3KV
1528 | 土木工程学院 | 珠海校区 | 2023025205 | 多站重量法气体蒸气吸附仪 | 548500 | 贝士德 | 测试原理:动态重量法(DVS) 分析站位:>4站 4.分辨率量程: <1ug/5000mg 5.测试
1529 | 电子与信息工程学院（微电子学院） | 东校园 | 2023077008 | 矢量网络分析仪太赫兹扩频模块0.5-0.75THz | 2700000 | 中国思仪 3643U | 工作频率范围：500-750GHz，动态范围典型值： 100 dB 动态范围最小值：≥80 dB
1530 | 化学学院 | 东校园 | 2019003123 | 一体式飞秒激光放大器 | 1716634.96 | Astrella-Tunable-V-F-1k | 飞秒脉冲激光输出
1531 | 化学学院 | 东校园 | 2019003125 | 瞬态吸收光谱仪 | 1892082.62 | Helios Fire | 测试性质，瞬态物种
1532 | 电子与信息工程学院（微电子学院） | 东校园 | 2015J829 | 石墨烯和碳纳米管生长系统 | 1548807 | EasyTube 2000 | 温度:室温~1100℃,精度±1℃
1533 | 电子与信息工程学院（微电子学院） | 东校园 | 20130665 | 特殊环境场发射阴极特性测试系统 | 984200 | FF160/620 | 极限真空:5*10”-8Pa
1534 | 电子与信息工程学院（微电子学院） | 东校园 | 2019027027 | 中红外光至毫米波光谱仪 | 898000 | TDS-1088 | 光谱范围0.05-4THz 信噪比＞70dB 光谱分辨率3GHz
1535 | 电子与信息工程学院（微电子学院） | 东校园 | 2017034550 | 柔性电路贴合机 | 795000 | TWB-150 | TWB-150
1536 | 中山医学院 | 北校园 | 2017018932 | 法医专用测序仪 | 1728261 | IIIumina MiSeqFGx | 300bp/500bp
1537 | 化学学院 | 东校园 | 2024002388 | 偏振红外光谱仪（傅里叶变换红外光谱仪） | 861216 | NicoletiS50 | Nicolet iS50主机及操作软件，宽带溴化钾分束器，DLaTGS检测器，红外偏振晶体及旋转配件
1538 | 电子与信息工程学院（微电子学院） | 东校园 | 20126590 | 高纯特种气体供应系统 | 2852726.7 | GT2 | SiH4,NH3,C12,PH3等气体输送
1539 | 环境科学与工程学院 | 东校园 | 2019029617 | 场发射扫描电镜 | 3011793.28 | Zeiss Sigma 500 | 加速电压0.02kV ～ 30 kV，步进=10V，连续可调, 无需模式更换，二次电子分辨率：0.8
1540 | 环境科学与工程学院 | 东校园 | 20060037 | 气相色谱-四极杆质谱联用仪 | 676300 | TRACE DSOQGC/MS | 稳定度：<01.1度C
1541 | 电子与信息工程学院（微电子学院） | 东校园 | 2015C715 | 散射式近场光学显微镜 | 1944847.14 | NeaSNOM | 样品台XY范围=15mm,定位精度200n
1542 | 药学院 | 深圳校区 | 2023001772 | 微波多肽合成仪 | 842000 | CEM Liberty Blue | 采用单模微波加热技术，合成区间0.05-5mmol,以Fmoc为主，1h内完成10肽标准ACP，合成
1543 | 电子与信息工程学院（微电子学院） | 东校园 | 2021019091 | 太赫兹激光器 | 1295996.45 | Edinburgh Instruments Ltd FIRL100 | ▲1.1 二氧化碳泵浦激光可调谐范围 9.1-10.9um; 可调谐输出多条谱线使用 ▲1.2 二氧
1544 | 肿瘤防治中心（肿瘤医院、肿瘤研究所） | 广州 | 2022015642 | 智能型流式细胞分选仪（流式细胞仪） | 1171090.2 | BD FACSMelody | 流式细胞分选仪主机一台，内含两激光488nm和640nm激光器，六色为FITC,PE,PerCP,P
1545 | 化学学院 | 东校园 | 20152416 | 动态热机械分析仪 | 586054.2 | Q800 | DMAQ800/分析主机/TTS软件
1546 | 电子与信息工程学院（微电子学院） | 东校园 | 2018047979 | 信号发生器 | 518410.11 | Keysight E8257D | Keysight E8257D，频率范围：250 kHz 至 50GHz，可输出最高频率50GHz；分辨率：0.001 Hz,频率切换时间：<11ms, 典型值7ms；最大输出功率（dBm）： 3.2GHz -10GHz， +20dBm(典型值) 10GHz –30GHz， +15dBm(典型值) 30GHz –50GHz， +12dBm(典型值)；最小输出功率： -110dBm；谐波抑制度 2-20GHz, -55dBc 20-50GHz,-50dBc。
1547 | 物理与天文学院 | 珠海校区 | 2023026967 | 微推进地面测试真空系统 | 750000 | 费勉仪器 定制 | 极限真空度：优于1×10-5 Pa；单套泵组含一台爱德华 nXR90i 无油干泵和一台KYKY磁悬浮
1548 | 物理学院 | 南校园 | 20056982 | 动态热机械分析仪 | 680600 | DMA/SDTA861e | 温度范围：-150~500度
1549 | 电子与信息工程学院（微电子学院） | 东校园 | 2020010761 | 等离子体辅助原子层沉积系统 | 1566261.6 | 矽碁科技股份有限公司 ALD-SC6-PE | 最大可放置6英寸样品，兼容6英寸以下各种尺寸样品 样品台加热温度可达到400℃。采用内外双层加热
1550 | 化学学院 | 东校园 | 20162295 | 半导体特性分析系统 | 680855.65 | 4200-SCS/F | 4个SMU源测量单元,精度FA
1551 | 生物安全学院 | 深圳校区 | 2023034441 | 微量等温滴定量热仪 | 1390000 | Malven Panalytical Limited | MicroCalPEAQ-ITC
1552 | 电子与信息工程学院（微电子学院） | 东校园 | 20164632 | 有机物及金属沉积系统 | 2924889.8 | OM-1 | 金属蒸发系统最高温度>1500℃
1553 | 电子与信息工程学院（微电子学院） | 东校园 | 20146500 | 单倾电学性能测量系统 | 713556.96 | EP 1000 | XYZ范围:±1.0*±1.0*±0.5mm
1554 | 肿瘤防治中心（肿瘤医院、肿瘤研究所） | 广州 | 2019030553 | 差示扫描量热仪 | 896230 | Malvern/MicroCal PEAQ-DSC | 最大扫描率 2℃/min；测量池体积500ul
1555 | 分析测试中心 | 南校园 | 20143187 | 离子色谱系统 | 884655.54 | ICS-5000,ICS-900 | ICS-5000,ICS-900
1556 | 电子与信息工程学院（微电子学院） | 东校园 | 2018047325 | 光谱测控系统 | 978508.64 | XMS100 | XYZ=100*100*4.8mm,精度：XY小于1微米，Z小于1.5微米。显微同轴，光束小于1微米，适合波长300-1000nm，工作焦距大于5mm。光谱仪分辨率小于0.05nm,响应范围 300-90nm，CCD:1340*100像素，最低负80度
1557 | 中山医学院 | 北校园 | 2023002006 | 超高速细胞分析仪（流式细胞仪） | 1049500 | 赛默飞 AFC2 | 488nm/561nm/1000μl
1558 | 电子与信息工程学院（微电子学院） | 东校园 | 2019011213 | 固体飞秒激光系统 | 3152242.56 | Legend EliteHE+USP-1K-П | 振荡级CEP稳定锁模平均功率大于200mW（非CEP稳定锁模大于500mW）；放大级脉冲宽度小于35fs；放大级脉冲能量大于5mJ；空芯光纤输入脉冲能量大于5mJ@1KHz；空芯光纤压缩脉冲宽度小于7 fs，空芯光纤压缩器总通过率大于40%
1559 | 环境科学与工程学院 | 东校园 | 2021006404 | 电子顺磁共振波谱仪 | 1860128.56 | Bruker EMXplus | 数字化分辨率：≧24 bit；磁体分辨率：≦15 mG；
1560 | 材料科学与工程学院 | 东校园 | 2018025862 | 液滴形状分析仪 | 537416.6 | DSA100S | 1.液滴形状分析仪主机：最大可测样品体积：320*275mm；接触角测量范围：0-180°，表面张力测量范围：0.01-2000mN/m，分辨率：0.01mN/m；高清高速相机，最高速度2000帧/秒；物镜光学7倍连续放大，数码12倍连续放大；2.表面张力测试软件功能模块：ADVANCE 软件模块，采用Young-Lapace方程测量液体的表/界面张力
1561 | 电子与信息工程学院（微电子学院） | 东校园 | 20113451 | 倒装芯片贴片机 | 669780.85 | Fineplacer-145”Pico” | 贴片精度≤5us,焊接压力0.1-20N
1562 | 化学学院 | 东校园 | 2019013123 | 液质联用系统（超高效液相色谱-质谱联用仪） | 856095 | ACQUITY ARC/ACQUITY ADa | 流速范围：0.001-5ml/min;流速增量：0.01ml/min
1563 | 附属口腔医院 | 广州 | 2019013108 | 动物代谢测量分析系统 | 2655776.17 | TSE PhemoMaster | 自由活动度16通道
1564 | 物理与天文学院 | 珠海校区 | 20055175 | 高低温湿热试验室 | 543000 | GLW-195WGT | -40度至85度/20-98%RH
1565 | 电子与信息工程学院（微电子学院） | 东校园 | 2022033498 | 感应耦合等离子刻蚀机 | 2957640 | SAMCO RIE-400ip | 感应耦合等离子刻蚀机主机、激光终点检测装置、标准工具箱、主机说明书和资料、出厂检测报告
1566 | 化学学院 | 东校园 | 20146850 | 铁电材料测试系统 | 630833 | Multiferroic 100V | 10KV
1567 | 物理与天文学院 | 珠海校区 | 2023032755 | 激光跟踪仪 | 1341631.74 | Leica AT960-SR | 位移精度：15μm+6μm/m，最大不确定度MPE在5m时为45μm，在1m时为21μm；角度精度：
1568 | 附属第三医院 | 广州 | 2019005980 | 流式细胞分选仪 | 2841154.1 | BD FACSAria III | 配置488nm，633nm，405nm同时激发11色荧光
1569 | 土木工程学院 | 珠海校区 | 2020023156 | 高精度分布式光纤应变温度分析仪 | 831460 | ETSC OSI-C | 1台高精度分布式光纤应变温度分析仪（ETSC OSI-C）；1套配套分布式光纤系统控制软件（配套定制
1570 | 电子与信息工程学院（微电子学院） | 东校园 | 20164555 | 300KV场发射透射电子显微镜 | 21957887.7 | Titan3 G2 60-300 | TEM点/STEM分辨率:<80pm/70pm
1571 | 电子与信息工程学院（微电子学院） | 东校园 | 2020103881 | 可调谐中红外激光器系统 | 735901.63 | MIRCAT-QT-2200 | 配置中红外MCT检测器、焦平面阵列（FPA 64*64阵列）检测器、近红外铟钾砷检测器、可见硅检测
1572 | 电子与信息工程学院（微电子学院） | 东校园 | 2024048297 | 闭循环低温强磁场恒温系统 | 2800000 | attocube attoDRY2100 | 主机1套，水冷机BLK II 1台，无磁光学平台ZDT-P 1个，控制平台DELL 1个。
1573 | 电子与信息工程学院（微电子学院） | 东校园 | 20164639 | 扫描电子显微镜 | 2067039.02 | Quanta450 FEG | 二次电子分辨率:1.2nm at 30kV
1574 | 材料科学与工程学院 | 东校园 | 2015B741 | 多角度激光光散射系统 | 621929.96 | DAWN HELEOS 8+ | 1260泵
1575 | 电子与信息工程学院（微电子学院） | 东校园 | 2021004804 | 量子级联激光器 | 904789 | Daylight MIRCAT-QT-2200 | 包含两个光源模块，中心波长为4.5μm及5.2μm/水冷机1台，安装主机使用，包含相应管道、接头
1576 | 电子与信息工程学院（微电子学院） | 东校园 | 20164559 | 紫外/可见/近红外分光光度计 | 961335.6 | U-4100 | 波长范围200~2600nm，步进0.01nm
1577 | 电子与信息工程学院（微电子学院） | 东校园 | 2011D402 | 热阻测试仪 | 571714.24 | Phase 11 | 电流测量精度:0.063%
1578 | 物理与天文学院 | 珠海校区 | 2023049364 | 宽频低噪声地震仪 | 539300 | T360-SV1-GSN | 采用对称斜三轴布局和基于力平衡反馈的测量方式，测量精确度在±0.5%以内，带宽360s至79Hz，削
1579 | 化学学院 | 东校园 | 2018003771 | 双光子荧光和磷光寿命成像系统 | 1021203.3 | ZEISS/FLIM/PLIM System | 时间通道宽度最小可达813fs,电子时间分辨率:6.6ps fwhm,2.5ps rms;图像最高分辨率可达2048*2048
1580 | 化学学院 | 东校园 | 2019017952 | 双光子激光共聚焦扫描显微镜 | 6631490.76 | Carl Zeiss LSM 880 NLO with Airyscan | 包含显微镜主机 扫描台 光束组合器 主机附件等
1581 | 物理与天文学院 | 珠海校区 | 2021048069 | 高精度六自由度平台 | 588200 | WIN06-043 | 高精度伺服电动缸6, 伺服电机（0.9kW，带刹车)6, 伺服驱动器6, 连接电缆6,高精度六自由度
1582 | 中山医学院 | 北校园 | 20054360 | 生命影像显微注射系统 | 793700 | LC-P01SCOPE | Spindle View pmm-150
1583 | 电子与信息工程学院（微电子学院） | 东校园 | 20133385 | 快速图谱仪 | 1269560 | RPMBlue-FS-M | 可探测波长范围:250nm~1100nm
1584 | 生命科学学院 | 南校园 | 2011A822 | 气相/质谱联用仪 | 891580.93 | Agilent 7890A-5975C | 高端10500mu，0.001ml/min
1585 | 电子与信息工程学院（微电子学院） | 东校园 | 20131480 | 非接触式薄膜电阻测试系统 | 547815.9 | LEI-1510A | 测量范围：35m欧/sq~3000欧/sq
1586 | 电子与信息工程学院（微电子学院） | 东校园 | 2016E732 | 液氦低温制冷机 | 749362.12 | CS-204SF-DMX-20 | 最低制冷温度<7K
1587 | 电子与信息工程学院（微电子学院） | 东校园 | 2021061185 | 窄线宽可见至近红外可调波长激光器 | 1049244.46 | Tekhnoscan TIS-SF-777 | TIS-SF-777
1588 | 电子与信息工程学院（微电子学院） | 东校园 | 20164554 | 超高真空纳米探针台测试系统 | 8876428 | UHV Nanoprobe | 真空度优于3.0×10”-10mbar
1589 | 电子与信息工程学院（微电子学院） | 东校园 | 20164633 | 超连续白光激光光源 | 731113.92 | SC400-4-PP | 功率>4W,波长范围<410nm->2200nm
1590 | 电子与信息工程学院（微电子学院） | 东校园 | 20152629 | 分布式光度计 | 677183.18 | RiGO 801-LED | 转台移动精度:φ/θ=0.01度
1591 | 电子与信息工程学院（微电子学院） | 东校园 | 2018014523 | 任意波形发生器 | 572922.58 | Tektronix，AWG5200-450 | 采样率1.5KS/S-5GS/S，每通道16位垂直分辨率
1592 | 电子与信息工程学院（微电子学院） | 东校园 | 2023011165 | 光路激励系统 | 543000 | 长沙麓邦光电科技有限公司 定制 | 1. 两束同轴传输且有相对延迟的激光，作用在阴极上的峰值功率密度应分别至少为 200 GW/cm 2
1593 | 附属第一医院 | 广州 | 2020001153 | 离体微血管压力直径测定仪 | 981956.84 | DMT 112PP | 实验血管样品＞40um；浴槽容量3.1ml-4ml；温度分辨率0.1℃；脉冲频率50-600BPM
1594 | 化学学院 | 东校园 | 2018037933 | 色谱-质谱联用仪 | 853037.56 | CMS-L01-TLC | 四极杆质量分析器质量范围(m/z):10-2000 amu; 扫描速度：10,000 amu/秒; 质量准确度(m/z)：0.1 amu; 分辨率(m/z)：0.5-0.7 amu; 质量稳定性（温度为18-24℃）：0.1/24hr; 灵敏度：SIM模式，10pg利血平，信噪比100:1;耗气量：＜10L/min;固液态直接进样离子源;薄层色谱接口;Dell电脑：1TB硬盘，8G内存，23寸显示器和i5 CPU）
1595 | 电子与信息工程学院（微电子学院） | 东校园 | 20164634 | 纳米机械操纵器 | 678237.44 | miBot | 探针台行程X/Y:50mm
1596 | 电子与信息工程学院（微电子学院） | 东校园 | 20164630 | 高精度电子注功能分析仪 | 1460000 | 定制 | 可检电子注直径:0.1~5mm
1597 | 中山眼科中心 | 广州 | 2020011600 | 自动化斑马鱼行为分析系统 | 863062.8 | Zebralab | 高通量鱼类行为分析软件，高通量斑马鱼胚胎观察柜和成鱼观察箱，鱼类视觉测试，心率血流测试，电刺激、社交
1598 | 电子与信息工程学院（微电子学院） | 东校园 | 2019050445 | 信号与频谱分析仪 | 1538781.03 | Rohde&Schwarz FSW67 | 2Hz~67GHz，60GHz~90GHz，110GHz~170GHz，220GHz~325GHz，
1599 | 土木工程学院 | 珠海校区 | 2021006255 | 分布式光纤温度解调分析仪 | 591530.4 | Silixa ULTIMA DTS | 1套分布式光纤温度解调分析仪，型号规格：ULTIMA DTS；1套分布式光纤温度解调分析仪软件，型号
1600 | 电子与信息工程学院（微电子学院） | 东校园 | 20164561 | 定量成像和多功能表面分析XPS能 | 5900819 | ESCALAB 250Xi | 分析室真空≤5.0×10”-10mbar
1601 | 药学院 | 东校园 | 2016C406 | 色谱系统 | 570401.24 | AKTA pure | 系统流速范围：0.001-25mL/min
1602 | 电子与信息工程学院（微电子学院） | 东校园 | 2023038394 | 超高真空电子束蒸发镀膜系统 | 2890000 | 德仪DE400DUL | 1.1极限真空度≤5E-9Torr；1.2 腔体暴露大气后抽至5E-7Torr 的时间≤30分钟；1
1603 | 物理与天文学院 | 珠海校区 | 2023013221 | 可调谐激光器 | 512751.92 | Santec TSL-770 | 波长稳定性＜1pm;波长范围1480-1640nm;波长重复性±1pm;波长设置（调谐步长）分辨率0
1604 | 电子与信息工程学院（微电子学院） | 南校园 | 20061080 | 气盘GT-1/2(超高纯气体输送系统) | 1345375 | GT-1/2 | 定制
1605 | 电子与信息工程学院（微电子学院） | 东校园 | 2020011408 | 微区偏光光致发光拉曼系统 | 1006992 | Princeton Instruments SP-2500 | 焦长497毫米以上 单入口，双探测器出口 像元数 1340 x 100 像元⼤⼩ 20 x
1606 | 物理学院 | 南校园 | 2024040397 | 磁学测量系统 | 5394056 | MPMS3 | 样品腔在1.8-400K可以连续变温；温度稳定性小于±0.5%；最大降温速率大
1607 | 化学学院 | 东校园 | 2017029439 | 离子阱质谱仪 | 1298632.42 | LTQ XL | m/z 30-4000,质量稳定度:±0.1amu/24h
1608 | 物理与天文学院 | 珠海校区 | 2023016328 | 低频隔振真空系统 | 1170000 | 沈阳科友SKYVAC、定制 | 真空腔上端内径1m，高度0.5m，下段内径0.3m，高度1m，底端有效尺寸长0.4m，宽0.4m，高
1609 | 物理与天文学院 | 珠海校区 | 2023026966 | 微推进地面测试真空系统 | 750000 | 费勉仪器 定制 | 极限真空度：优于1×10-5 Pa；单套泵组含一台爱德华 nXR90i 无油干泵和一台KYKY磁悬浮
1610 | 电子与信息工程学院（微电子学院） | 东校园 | 2020019387 | 多输入多输出软件无线电实验平台 | 1298000 | NI-USRP | USRP2944
1611 | 中国语言文学系 | 南校园 | 2020001366 | 光学电极定位系统 | 890188 | EGI GPS | GPS3.1
1612 | 电子与信息工程学院（微电子学院） | 东校园 | 2012B898 | 全自动高速焊线机 | 560284.79 | ConnxLED | 焊接精确度±3um
1613 | 电子与信息工程学院（微电子学院） | 东校园 | 2012B896 | 等离子增强化学气相沉积系统 | 1109732.3 | 80Plus PECVD | 薄膜厚度均匀性<±2%(100mm)
1614 | 生命科学学院 | 南校园 | 2020008050 | 高分辨率共聚焦显微镜 | 4158068.79 | Leica TCS SP8X | 激发光源包括脉冲可调白激光、405激光器；2个HYD高灵敏探测器；具有电动调焦功能；包含10倍、20
1615 | 电子与信息工程学院（微电子学院） | 东校园 | 20132504 | 紫外激光晶圆划片设备 | 1197246 | UltraScriber | 划片深度5~45um
1616 | 中山眼科中心 | 广州 | 2019015213 | 数字PCR系统 | 821672.4 | Life Technologies QuantStudio 3D | 4色荧光通道
1617 | 电子与信息工程学院（微电子学院） | 东校园 | 20140180 | 半导体器件分析仪 | 570033.12 | B1500A | 电压/电流分辨率:0.5uV/1.02fA
1618 | 生命科学学院 | 南校园 | 20051122 | 激光共聚焦扫描显微镜 | 1316190 | TCS-SP2 | 激光波长514/543/633n
1619 | 电子与信息工程学院（微电子学院） | 东校园 | 20105682 | 电感耦合等离子体反应离子刻蚀机 | 1104012.8 | AST Cirie-200S | 刻蚀速率>280nm/分;非均匀性<=5%
1620 | 电子与信息工程学院（微电子学院） | 东校园 | 2012K906 | 金属及氧化物蒸镀设备 | 1307712 | Cello Seker-60 | 极限真空<3E-6Torr
1621 | 电子与信息工程学院（微电子学院） | 东校园 | 20109289 | 电子束及热蒸发设备 | 588286 | ULVAC KIKO VPC-1100 | 极限真空<4E”-4Pa
1622 | 电子与信息工程学院（微电子学院） | 东校园 | 20164638 | 原子力显微镜 | 3269236.92 | NTEGRA Spectra | 扫描范围≥90μm×90μm×9μm
1623 | 电子与信息工程学院（微电子学院） | 东校园 | 20118725 | 功率器件分析仪/曲线跟踪仪 | 896012.82 | Agilent B1505A | 最大电压电流:3000V/20A
1624 | 电子与信息工程学院（微电子学院） | 东校园 | 20131479 | 高功率探针台 | 1276386 | PM5 POWER | 温度25~300℃,均匀性:±1.5℃
1625 | 中国语言文学系 | 南校园 | 2021026255 | 脑电放大器（脑电/事件相关电位分析系统 | 838950 | EGI GTEN-100 | 256通道放大器+隔离电源+器件装运箱+256通道放大器+数据采集分析电脑+数据采集分析软件
1626 | 电子与信息工程学院（微电子学院） | 东校园 | 2018035017 | 精密金属部件3D打印机 | 768000 | 北京易加三维科技有限公司 EP-M100T | 单模光纤激光器：激光功率：≥200W，输出功率范围：10%-100%。波长1070nm，光斑直径：70-100μm
1627 | 化学学院 | 东校园 | 2016B938 | 超高效液相色谱仪 | 508905.14 | Nexera X2 | LC-30AD,SIL-30AC
1628 | 电子与信息工程学院（微电子学院） | 东校园 | 20073055 | 超高分辨率电子束光刻系统 | 6927135.76 | e-line 150 | 分辨率:2nm,精度<60nm
1629 | 电子与信息工程学院（微电子学院） | 东校园 | 20074156 | 高分辨纳米操控测试台 | 1164378.83 | 定制 | 行程:20mm/步长:2nm
1630 | 电子与信息工程学院（微电子学院） | 东校园 | 17A04941 | 纳米步进探针操纵系统 | 585882.13 | Raith 2-0R100-NP | 探针范围20*20*10(mm)精度0.76nm
1631 | 电子与信息工程学院（微电子学院） | 东校园 | 2012B894 | 芯片劈裂装置 | 635916.84 | OBM-90TPⅡ | 裂片刀分辨率:0.001mm
1632 | 电子与信息工程学院（微电子学院） | 东校园 | 20106351 | 表面扫描探针显微系统 | 1552587.01 | RHK UHV750 VT | SPM分辨率:7*7硅表面原子分辨
1633 | 电子与信息工程学院（微电子学院） | 东校园 | 2021030373 | 高温高能离子注入设备 | 4582000 | 烁科 CI S300M | 注入晶片尺寸6英寸，30-300keV
1634 | 分析测试中心 | 南校园 | 2020102190 | 傅立叶变换红外显微镜 | 1334938.68 | Bruker HYPERION 3000 | 64×64焦平面阵列检测器，变温台，Ge晶体ATR,透射，反射
1635 | 分析测试中心 | 南校园 | 2020102189 | 研究级傅立叶红外光谱仪 | 646227.83 | Bruker VERTEX 70 | VERTEX 70光学台，OPUS 7.8软件包，仪器吹扫装置，Ge晶体ATR附件，金刚石ATR附件
1636 | 电子与信息工程学院（微电子学院） | 东校园 | 20164560 | 稳态瞬态荧光光谱仪 | 1210117.47 | Fluorolog-3 | 荧光寿命范围：85ps～10s
1637 | 物理学院 | 南校园 | 2024012322 | 综合物性测量系统 | 5087231.3 | PPMS DynaCool | 综合物性测量系统主机，直流电测量选件，振动样品磁强计选件，交流磁化率测量选件，比热测量选件，高精度铁
1638 | 电子与信息工程学院（微电子学院） | 东校园 | 2012B899 | 原子力显微镜（扫描探针显微镜） | 881154.5 | Dimension Edge | 横/纵向扫描范围:100um/9.4um
1639 | 电子与信息工程学院（微电子学院） | 东校园 | 2012B903 | 正面对准光刻机 | 659992 | 科毅 AG350-6N-D-SS-V | 对位精度:0.5um
1640 | 电子与信息工程学院（微电子学院） | 东校园 | 2012K905 | 氧化铟锡(ITO)电子束蒸镀系统 | 751938.9 | Cello Ohmiker-50D | 极限真空<2E-7Torr
1641 | 肿瘤防治中心（肿瘤医院、肿瘤研究所） | 广州 | 2018002250 | 科研级显微镜 | 606464.04 | ZEISS AxiomImager.A2 | 物理分辨率: 1360 x 1024 pixels (SXGA) ，单色CCD
1642 | 电子与信息工程学院（微电子学院） | 东校园 | 20023575 | 原子力显微镜 | 1441276.5 | NHV-AFM/STM | 极限真空1*10(-1
1643 | 附属第六医院 | 广州 | 2017028707 | 多功能数字病理扫描仪 | 1736344 | Aperio VERSA 8 | Aperio VERSA 8
1644 | 物理与天文学院 | 珠海校区 | 2019000387 | 超窄线宽钛宝石激光系统 | 1424226.36 | M Squared | SolsTis4000 PSX XF
1645 | 电子与信息工程学院（微电子学院） | 东校园 | 2023077014 | 一体式飞秒光学参量放大器 | 594726.85 | COHERENT OPERA-SOLO | 波长调谐范围:480- 15000nm 接受最大 泵浦能量4.5mJ@1kHz
1646 | 环境科学与工程学院 | 东校园 | 2019000446 | 气相色谱-质谱联用仪 | 595980.57 | ThermoFisher Trace1300 ISQ | ThermoFisher Trace1300 ISQ/300L/S,EI源，CI源
1647 | 物理学院 | 南校园 | 2019013978 | 激光分子束外延系统 | 6010326.25 | TSST 定制 | 极限真空度5E-9mbar\5E-5mbar/最高温度不低于900度\1000度/加热面积不小于5mm*5mm/控制范围0-30sccm/电子枪能量30KeV/离子源能量0.5-5KeV/激光频率0.1-10Hz/激光束尺寸24*10mm2
1648 | 物理学院 | 南校园 | 2022019451 | 磁控溅射镀膜机系统 | 1495000 | 上海夯业HSP2-5A | 1个制备室，5个溅射靶，1个射频电源，1台500W直流电源，1台多路开关，1套Loadlock，1套
1649 | 电子与信息工程学院（微电子学院） | 东校园 | 2012B902 | 高真空共溅射镀膜系统 | 924591.9 | LJUHV SP303 | 极限真空1.05*10”-7torr
1650 | 电子与信息工程学院（微电子学院） | 东校园 | 20131941 | 原子层沉积系统 | 971535.86 | Picosun SUNALE R-150 | 4进口,6英寸最大样品基底
1651 | 中山医学院 | 北校园 | 2017043374 | 三重四极杆液质联用系统 | 2095017.68 | Agilent 1290Ⅱ | 灵敏度正谱15fg利血平信噪比≥3000/负谱15fg氯霉素信噪比≥1000/线性范围6个数量级
1652 | 电子与信息工程学院（微电子学院） | 东校园 | 2020103883 | 傅里叶红外变换红外光谱仪 | 902520.87 | Vertex 70 | 光谱范围28000 –50 cm–1 分辨率 优于 0.16 cm–1
1653 | 电子与信息工程学院（微电子学院） | 东校园 | 2015F813 | 电子束蒸发系统 | 843818.12 | FU-08PEB-10KW | 极限真空<4E-4Pa
1654 | 电子与信息工程学院（微电子学院） | 东校园 | 2020103882 | 傅立叶变换红外显微镜 | 1596767.69 | Hyperion 3000 | 25000-650 cm–1（单点扫描）， 焦平面扫描化学成像光谱范围：4000-850 cm–1.
1655 | 电子与信息工程学院（微电子学院） | 东校园 | 20094924 | X射线高分辨衍射仪 | 1446125.4 | D8 DISCOVER | 2Th准确度<0.01度
1656 | 分析测试中心 | 南校园 | 20156701 | 扫描探针显微镜 | 2286963.58 | Fastscan | Dimensoon
1657 | 生命科学学院 | 南校园 | 20051054 | 全自动DNA遗传分析仪 | 2887780 | AB13730 | 48道
1658 | 电子与信息工程学院（微电子学院） | 东校园 | 20131478 | 手动曝光机 | 972601.68 | ABM/6/350/NUV/DCCD/M | 光强均匀性≤±5%
1659 | 电子与信息工程学院（微电子学院） | 东校园 | 2020001183 | 原子力显微镜 | 1498659 | Dimension Icon | Icon
1660 | 中山医学院 | 北校园 | 20164991 | 激光共聚焦显微镜 | 2845514 | LSM 780 | 4色激光器/20X/40X/63X/35通道
1661 | 微电子科学与技术学院 | 珠海校区 | 2022067413 | 真空磁控溅射设备 | 920608.92 | Syskey SP-SC4-A00 | 真空磁控溅射设备
1662 | 生命科学学院 | 南校园 | 2011B935 | 电动倒置荧光显微镜 | 533479.49 | Nikon ECLIPSE Ti-E | Ti-E主机,coolsnapHQZ相机
1663 | 物理与天文学院 | 珠海校区 | 2023015428 | 高精度波长计 | 770083.76 | HighFinesse WS8-2 | 测量激光波长范围大于等于375-1100nm;在520-1100nm范围内波长绝对精度最高可达±2
1664 | 中山眼科中心 | 广州 | 2015K674 | 实验室全自动工作站 | 600563.8 | Biomek3000 | 量程：1-200ul，0.5-20八道移液
1665 | 附属第三医院 | 广州 | 2018034889 | 智能型超速离心机 | 843208.65 | 贝克曼库尔特 Optima XE-100 | 最大离心力32000rpm，175000g
1666 | 电子与信息工程学院（微电子学院） | 东校园 | 20125316 | 热板机 | 643661.92 | SAWATEC HP-700 | 升温范围:25~200℃
1667 | 环境科学与工程学院 | 东校园 | 2020007506 | 电感耦合等离子体发射光谱仪 | 763421.86 | Avio 500 | 自激式射频发生器，频率40.68 MHz。功率：1000W - 1500W，1W增量连续可调。
1668 | 环境科学与工程学院 | 东校园 | 2018046437 | 高纯锗伽马能谱仪 | 1033165.44 | 堪培拉 GCW2022 | 灵敏体积120cc，井直径16mm，井深40mm；
1669 | 中法核工程与技术学院 | 珠海校区 | 2021005623 | 扫描电子显微镜 | 2000934 | MIRA3 XMH | 高分辨场发射扫描电子显微镜
1670 | 实验动物中心 | 北校园 | 2019017791 | 小动物超声实时影像系统 | 4269051.23 | FUJIFILM Visualsonics Vevo3100 | 1、触摸屏式用户界面 2、Vevo® HD 技术，更高图像质量 3、轻便MX系列探头，高频技术，高达70MHz 4、客制化工作流，易学易用 5、自带视频教程，随时指导操作 6、体积与体重均缩减达40%，身姿更轻盈，更省空间 7、采用Vevo语音技术，可以实现语音操作
1671 | 生命科学学院 | 南校园 | 2018034460 | 超高速流式分选系统 | 3644610.4 | Beckman Coulter MoFlo Astrios EQs | 4激光14色，分别为紫激光405nm：448/59，546/20；蓝激光488nm：513/26，576/21，620/29，664/22，710/45，795/70；黄绿激光561nm：579/16，614/20，692/75；红激光640nm：671/30，722/44，795/70。
1672 | 科学研究院 | 珠海校区 | 2019006925 | 微脉冲激光雷达 | 1560000 | DSL-A022-3D | 激光器泵浦激光寿命至少10000个小时 激光能量3-4uJ@532nm（可提高到6-8 uJ） 脉冲重复频率2500Hz 接收器孔径80mm 视角 (全角)0.25mrad 盲区＜100m 空间分辨率5m/15m/30m/75m 时间分辨率1s-15min 探测器类型光电二极管（雪崩型APD） 维护便捷性24小时/7天连续运作，无过热问题，无日常激光维护 扫描范围方位角360°，仰角100°
1673 | 科学研究院 | 珠海校区 | 2022014179 | 海气通量仪 | 996427 | LGR 911-0020 | 911-0020
1674 | 电子与信息工程学院（微电子学院） | 东校园 | 2024001991 | 功率器件分析仪 | 534240 | Keysight B1506A | B1506A，输出电压0-2500V
1675 | 电子与信息工程学院（微电子学院） | 东校园 | 2023077013 | 一体式钛宝石飞秒激光放大器 | 1619844.74 | COHERENT AstrellaTunable- USP-1K | 输出带宽：>70nm；输出功率：>450mW 放大器泵浦源参数输出功率:38W@1kHz;单脉冲能
1676 | 化学学院 | 东校园 | 20065380 | 电感耦合等离子体发射光谱仪 | 669000 | SPECTRO CIROS Vision | Mn:RSP<0.73(P2)Zn:DL
1677 | 航空航天学院 | 深圳校区 | 2020073085 | 高精度测力平台 | 976813.29 | Kistler 9236A2 | 测力台主体（规格型号9236A2）、电荷放大器、测力台数据采集分析系统、测力台光学隔振安装平台及相关
1678 | 电子与信息工程学院（微电子学院） | 东校园 | 20022907 | 碳素纳米管成膜设备 | 593989.45 | CN-CVD-100 | 100V,单相,50/60
1679 | 附属第七医院（深圳） | 深圳 | 2019008153 | 流式细胞分析仪 | 1988000 | 贝克曼库尔特CytoFLEX LX | 1.各通道的荧光检测灵敏度：FITC≤30 MESF、PE≤10 MESF；2.支持多色荧光信号共同采集，23个参数同时检测时，分析速度≥30,000个细胞/秒；3.数字采样频率：≥25M Hz
1680 | 电子与信息工程学院（微电子学院） | 东校园 | 20165106 | 激光显微拉曼光谱仪 | 4439986.55 | inVia Reflex | 光谱分辨率：≤1cm-1 in Vis
1681 | 电子与信息工程学院（微电子学院） | 东校园 | 2018023917 | 高加速寿命试验箱 | 1309071.7 | Qualmark，Typhoon2.5 | 10HZ-5000HZ,75Grms
1682 | 分析测试中心 | 南校园 | 20132754 | X射线衍射仪系统 | 1495971.4 | Empyrean | 3kw
1683 | 中法核工程与技术学院 | 珠海校区 | 20168755 | 高纯锗y谱仪 | 991134.48 | BE5030 | BE5030
1684 | 生命科学学院 | 南校园 | 2019035050 | 高内涵细胞成像与分析系统 | 2430853.2 | PerkinElmer Operetta CLS | 成像功能：明场、数字相差、宽场荧光、转盘共聚焦荧光，物镜：5X、10X、20X、40X空气镜，63X
1685 | 生物医学工程学院 | 深圳校区 | 2019000320 | 交变梯度磁强计 | 1515772.84 | Lake Shore 2904 | 最大磁场2.2T 磁力矩测量范围1uemu到5emu
1686 | 电子与信息工程学院（微电子学院） | 东校园 | 20061079 | 热分析-质谱联用分析仪 | 1168000 | STA 449C/6/G | TG/DSC-MS
1687 | 电子与信息工程学院（微电子学院） | 东校园 | 20146423 | 变温霍尔效应测试系统 | 1449795.51 | 7704 | 最大磁场1.5T,均匀性0.044%
1688 | 化学学院 | 东校园 | 20050996 | 高级旋转流变仪 | 928661 | ARES/RFS | RFS
1689 | 电子与信息工程学院（微电子学院） | 东校园 | 2013F448 | 多腔体等离子体增强化学气相沉积 | 4744217.4 | PlasmaPro System100 | 衬底尺寸:6*6英寸,3个工艺腔体
1690 | 电子与信息工程学院（微电子学院） | 东校园 | 2015C569 | 磁控溅射系统功能扩充部件 | 621806 | SIL-200 | ITO薄膜均匀性:200nm<±5%
1691 | 物理学院 | 南校园 | 2019014444 | 综合物性测量系统 | 6033365.4 | Quantum Design Dynacool | 基系统包括:14特斯拉的新式电制冷超导磁体、磁体控制系统及温度控制系统、低温杜瓦、内径样品腔、样品操作杆、样品初连线检测台、高真空系统、磁屏蔽系统等。
1692 | 中山医学院 | 北校园 | 2024001918 | 流式细胞分选仪 | 3229000 | 贝克曼 CytoFLEX SRT | 4激光15色/FITC<30MESF/PE<10MESF/分选速度>=40000个/秒
1693 | 药学院 | 深圳校区 | 2019005266 | 三重四级杆液相色谱质谱联用 | 2999202.84 | LCMS-8060 | LCMS-8060
1694 | 化学学院 | 东校园 | 20050106 | 圆二色光谱仪 | 1132931.77 | J-810 | 163-900nm,400-1100nm
1695 | 电子与信息工程学院（微电子学院） | 东校园 | 2024025075 | 超高真空磁控溅射系统 | 860000 | YM PVD-100 | 1.镀膜室真空及抽速指标：极限真空度≤1E-8Torr，腔体暴露大气后抽至9.9E7Torr的时间:
1696 | 肿瘤防治中心（肿瘤医院、肿瘤研究所） | 广州 | 2019018096 | 实时荧光定量PCR系统 | 630088.82 | Roche Diagnostics/LightCycler 480II | 孔间温度均一性：±0.1℃,样本容量：96孔模块10～100 µl
1697 | 生命科学学院 | 南校园 | 2019003418 | 实时荧光定量PCR系统 | 514950 | Roche LightCycler 480II | 模块样本容量：384孔模块5^20uL；温控准确度小于等于0.1℃；样品最大升温速度4.8℃/s，最大降温速度2.5℃/s；灵敏度重复性：可检测单拷贝基因、CV小于0.15%（cp值）
1698 | 物理与天文学院 | 珠海校区 | 2018010823 | 囚禁离子超高真空系统 | 570966.8 | HYP-ZKT19 | 系统使用304ss组成，使用CF方式进行密封。
1699 | 生命科学学院 | 南校园 | 20048202 | 气相色谱-质谱联用仪 | 725350 | SATURN.2200 | PTV/LVI
1700 | 物理与天文学院 | 珠海校区 | 2018050065 | 信号与频谱分析仪 | 502119.45 | FSW26 | 1.频率范围：2Hz -26.5GHz 2.相位噪声(f=1GHz)； 小于-100dBc/Hz, offset 100Hz 小于-125dBc/Hz, offset 1kHz 小于-134dBc/Hz, offset 10kHz 小于-136dBc/Hz, offset 100kHz 小于-145dBc/Hz, offset 1MHz 小于-155dBc/Hz, offset 10MHz
1701 | 物理与天文学院 | 珠海校区 | 2019005358 | 宽带调谐超快振荡器系统 | 1005903.8 | Coherent Verdi G18\Mira HP | Verdi G18\Mira HP
1702 | 药学院 | 东校园 | 20167715 | DNA/RNA/LNA合成仪 | 537449.8 | H-8 | 8通路
1703 | 物理与天文学院 | 珠海校区 | 2018036131 | 355nm全固态锁模紫外激光器 | 727130.6 | Coherent | Paladin Compact 355-4000
1704 | 分析测试中心 | 南校园 | 20090173 | 冷冻超薄切片机 | 911470.95 | LEICA UCL/FC6 | 0.05-100MM/秒
1705 | 肿瘤防治中心（肿瘤医院、肿瘤研究所） | 广州 | 20168349 | 液质联用系统 | 2499000 | TRIPLE QUAD 5500 | 信噪比＞2000:1；速度12000amu/s
1706 | 肿瘤防治中心（肿瘤医院、肿瘤研究所） | 广州 | 2019018095 | 实时荧光定量PCR系统 | 630088.82 | Roche Diagnostics/LightCycler 480II | 孔间温度均一性：±0.1℃,样本容量：96孔模块10～100 µl
1707 | 中山医学院 | 北校园 | 2018001500 | 实时荧光定量PCR系统 | 564600.49 | Roche LightCycler 480II | 96孔：10－100ul/384孔：5－20ul
1708 | 电子与信息工程学院（微电子学院） | 东校园 | 2023050223 | 光频率噪声测试系统（光噪声分析仪） | 699350 | SYCATUS A0040A | A0040A 测量带宽 ： 5Hz-80MHz； 波长：1260- 1625nm; 输入光功率范围
1709 | 电子与信息工程学院（微电子学院） | 东校园 | 2023050222 | 相对强度噪声测试系统 （RIN 测试系统） | 710000 | SYCATUS A0010A-M40 | A0010A-M40 频率 ： 100 MHz to 40GHz ； 波长：1262- 1625nm
1710 | 电子与信息工程学院（微电子学院） | 东校园 | 2022003010 | 宽带调谐飞秒激光器 | 895331.72 | COHERENT Chame leon | 波长调频范围；690NM-1040NM 重复频率:80MHZ,脉冲宽度:140+ -20TS ,波长
1711 | 中山医学院 | 深圳校区 | 2019029533 | 流式细胞仪 | 979000 | CytoFLEX | 具备FSC、SSC及13个荧光检测器，最大分析速度大于等于30000个细胞每秒。
1712 | 附属第六医院 | 广州 | 2019005363 | 分子间相互作用分析系统 | 2513578.2 | Biacore T200 | 样品折射系数范围1.33-1.40；响应信号动态范围1-70000RU
1713 | 电子与信息工程学院（微电子学院） | 东校园 | 2019034986 | 信号分析仪 | 557377.2 | 是德, N9020B | 10Hz-8.4GHz
1714 | 化学学院 | 东校园 | 20147143 | X射线衍射仪 | 1951405.9 | D8 Discover | 3kw, 阵列探测器
1715 | 中法核工程与技术学院 | 珠海校区 | 2023003653 | 铅铋环境源项反应系统 | 820657.61 | Palas | U-SMPS2100、Promo2000、AKG2000
1716 | 物理与天文学院 | 珠海校区 | 2018047256 | PXI采集系统 | 519000 | NI/PXIe-1082、8880 | 2.3GHz八核PXIE/PXIe Intel Xeon 8-Core/8G内存/145MHz/16位
1717 | 电子与信息工程学院（微电子学院） | 东校园 | 2019006091 | 示波器 | 613921.3 | 是德 | DSOS604A
1718 | 生命科学学院 | 南校园 | 2019040243 | 体视显微镜 | 539758.2 | Carl Zeiss SteREO Discovery.V20 | 放大倍数：3.8X-225X,变倍比20：1，物镜0.5X、1.0X、1.5X
1719 | 中山医学院 | 北校园 | 2017046657 | 快速溶剂萃取仪 | 555588.6 | Thermo Fisher Scientific ASE 350 | 200℃/传送盘24位
1720 | 中山眼科中心 | 广州 | 20137060 | 活细胞动态观察系统 | 603205.97 | Axio Observer Z1 | 无限远效正光学系统
1721 | 分析测试中心 | 南校园 | 20046452 | 冷场发射扫描电子显微镜 | 994728.6 | JEM-6330F型 | 分辨率1.5NM
1722 | 分析测试中心 | 南校园 | 20046453 | 200KV透射电子显微镜 | 2524101.79 | JEM-2010(HR) | 200KV高分辨分析型
1723 | 电子与信息工程学院（微电子学院） | 东校园 | 20110741 | 等离子体化学气相淀积台 | 1000000 | 定制 | 淀积速率200-500A/min
1724 | 中山医学院 | 北校园 | 2019004237 | 流式细胞分选仪 | 2354400 | BD FACS AriaIII | 3激光器10色荧光/分选70000细胞/秒/纯度>98%
1725 | 化学学院 | 东校园 | 20126392 | 高温凝胶色谱仪 | 1153795.82 | Polymer PL-GPC220 | 室温-220℃三检测器串
1726 | 化学学院 | 东校园 | 20146849 | X-射线单晶衍射仪 | 2360544 | Xta LAB P300DS | 微焦斑Cu Mo靶,高动态探测器
1727 | 化学学院 | 东校园 | 2020068659 | 单晶衍射仪用无液氮控温系统 | 643104 | Oxford Cobra | 80-500K,正负0.5K
1728 | 物理学院 | 南校园 | 2012K898 | 感应耦合反应离子刻蚀机 | 514050 | ICP-5000 | 4英寸内刻蚀不均匀性2.43%
1729 | 电子与信息工程学院（微电子学院） | 东校园 | 20101580 | 金属有机物化学气相沉积系统 | 7808840.8 | CCS3×2FT | 本底掺杂≤8*10”16cm”-3
1730 | 中山医学院 | 北校园 | 2017046491 | 小鼠体温遥测系统 | 805456.51 | DSI MX2 Interface 16 | 测温范围34-41℃/精度0.1℃
1731 | 中山医学院 | 北校园 | 2017046490 | 呼吸代谢监测系统 | 2550478.04 | Sable Systems PRO-MRM-16 | 氧气、二氧化碳测量精度0.001%
1732 | 分析测试中心 | 南校园 | 2015J933 | 等离子体质谱仪 | 1269610.1 | iCAPQc | 四极杆质谱仪
1733 | 中山医学院 | 北校园 | 2018001296 | 气相-高分辨质谱仪系统 | 3879056.49 | Waters Xevo G2-XS QTof | 分辨率50000
1734 | 肿瘤防治中心（肿瘤医院、肿瘤研究所） | 广州 | 2017042659 | 流式细胞仪 | 1063800 | CytoFLEX | 2激光6色
1735 | 电子与信息工程学院（微电子学院） | 东校园 | 2023034642 | 高纯特种气体供应及侦测系统 | 1088000 | 定制 | 氢气等气体系统
1736 | 中法核工程与技术学院 | 珠海校区 | 20167825 | 高频电感耦合等离子体发射光谱仪 | 572881.46 | 安捷伦5100 | 5100
1737 | 化学学院 | 东校园 | 2015L432 | 研究级倒置式荧光显微镜 | 562999.44 | Axio Observer Z1 | 荧光激发波长:575-625
1738 | 物理与天文学院 | 珠海校区 | 2018016100 | 冷热阴极测试及推力器快速点火验证测试装置 | 955165 | SSY-2017-ZS | SSY-2017-ZS
1739 | 物理学院 | 南校园 | 20045646 | 热释光.光释光自动测量仪 | 676727.15 | TL/OSL-DA-15B/C | 0-700度，48样品位
1740 | 生命科学学院 | 南校园 | 20135956 | 实验室自动化工作站 | 728037.82 | Biomek NXp | 8通道，8X1000ul
1741 | 土木工程学院 | 珠海校区 | 2021023708 | 非饱和土三轴仪 | 546300.6 | GDSTTS-HKUST/SDSWCC | GDSTTS-HKUST/SDSWCC
1742 | 土木工程学院 | 珠海校区 | 2021118229 | 无人机高光谱遥感成像系统 | 1530000 | GaiaSky-mini2 | 可见光高光谱： 1、波长范围（400-1000nm）； 2、光谱分辨率≤4nm； 3、光谱通道数≥9
1743 | 土木工程学院 | 珠海校区 | 2022023868 | 便携式高光谱地物波谱仪 | 830500 | FieldSpec 4 Hi-Res NG | 1、波长范围：350-2500nm； 2、光谱分辨率：≤3.2nm@700nm；≤6nm@1400n
1744 | 电子与信息工程学院（微电子学院） | 东校园 | 2020099176 | 任意波形发生器 | 841852 | Keysight M8190A | 任意波形发生器模块*2 任意波形发生器模块2通道选件*2 任意波形发生器模块12GSa/s，12位分
1745 | 电子与信息工程学院（微电子学院） | 东校园 | 20164629 | 真空热蒸发系统 | 4017591.56 | SKE102013 | 热蒸发腔热板最高温度1600℃
1746 | 化学学院 | 东校园 | 2018034288 | 离子色谱系统 | 644918 | Aquion | 检测器：电导检测器 分辨率：0.00238nS/cm 噪音漂移：噪音0.2Ns；漂移;5.9nS/hr
1747 | 中山医学院 | 深圳校区 | 2018017314 | 研究级倒置显微镜 | 682378.4 | Eclipse Ti2-E | 全电动控制，具备明场、相差、微分干涉（DIC），荧光、数码成像、活细胞成像和分析功能。
1748 | 电子与信息工程学院（微电子学院） | 东校园 | 17A04774 | 网络分析仪 | 6395274.36 | N5247A | 频率:10M~67GHz,4通道,双源
1749 | 电子与信息工程学院（微电子学院） | 东校园 | 2019001865 | 矢量分析仪变频模块 | 1668025.67 | keysight N5262AW03、N5262AW05 | 140~330GHz
1750 | 中山眼科中心 | 广州 | 2018015233 | 质谱流式系统 | 4771497.52 | Helios | 75~209amu 75~210amu
1751 | 中山医学院 | 北校园 | 2017043373 | 三重四极杆液质联用系统 | 2095017.68 | Agilent 1290Ⅱ | 灵敏度正谱15fg利血平信噪比≥3000/负谱15fg氯霉素信噪比≥1000/线性范围6个数量级
1752 | 电子与信息工程学院（微电子学院） | 东校园 | 20164631 | 等离子体CVD纳米材料生长系统 | 1858713 | ICPCVD-100 | 5路气体；衬底可加热至700℃
1753 | 电子与信息工程学院（微电子学院） | 东校园 | 2022003228 | 任意波形发生器 | 599966 | keysight， M8195A | Arbitrary Waveform Generator
1754 | 电子与信息工程学院（微电子学院） | 东校园 | 20143229 | 探针台系统 | 1857038 | Summit 12000B-AP | 样品台XYZ范围:205*205*5mm
1755 | 生命科学学院 | 南校园 | 2021076020 | 微型生物反应器 | 755137 | Applikon MiniBio 250ml | 细胞罐体总体积290ml，最大工作体积200ml, 最小工作体积50ml
1756 | 中山医学院 | 北校园 | 2016S277 | 流式细胞仪（贝克曼） | 1276000 | CytoFLEXS | 4激光13色
1757 | 科学研究院 | 珠海校区 | 2019014586 | 总溶解无机碳分析仪 | 650218.9 | Apollo AS-C6 | AS-C6
1758 | 智能工程学院 | 深圳校区 | 2019000336 | 驾驶行为研究平台 | 1158000 | 组装 | V1.0-ErgoLAB 驾驶模拟系统、V2.0-ErgoLAB人机环境同步平台、V1.0-ErgoLAB生理记录系统、眼动追踪系统 Tobii Pro Glasses 2、驾驶行为监测系统主控平台 KINGFAR定制、驾驶行为分析系统软件模块 V1.0-ErgoLAB 、眼动追踪系统高级软件模块 V1.0-ErgoLAB、HRV心率变异性高级分析模块 ErgoLAB-HRV、EDA皮电反应高级分析模块 Erg
1759 | 智能工程学院 | 深圳校区 | 2021000408 | 脑电采集分析系统 | 607811.79 | ANT Neuro eegoTM mylab | (1）生物电放大器（主机）eegoTM mylab 1台；(2）25针Trigger适配器 XS-2
1760 | 电子与信息工程学院（微电子学院） | 东校园 | 2020004997 | 5G NR Massive MIMO实验平台 | 1917136 | NI | USRP-2953R, FPGA PXIe-7976R, PXIe-1085,8135,
1761 | 电子与信息工程学院（微电子学院） | 东校园 | 2020007577 | 高带宽模块化示波器 | 2137868.34 | 美国力科公司Teledyne LeCroy 详见附属设备 示波器主控模块SDA MCM-Zi-A、 | 1、主控模块SDA MCM-Zi-A 2、采集模块LabMaster 10-36Zi-A 3、
1762 | 电子与信息工程学院（微电子学院） | 东校园 | 20125320 | 多功能蒸发镀膜机 | 620000 | 定制 | 薄膜均匀性<±7%,尺寸500*400mm
1763 | 物理与天文学院 | 珠海校区 | 2023032610 | 频谱分析仪（信号与频谱分析仪） | 597000 | ROHDE & SCHWARZ FSW26 | 频率范围: 2Hz – 26.5GHz；耦合方式：AC或DC；分辨率带宽RBW：1Hz-10MHz；
1764 | 电子与信息工程学院（微电子学院） | 东校园 | 20146447 | 阴极荧光谱仪 | 1502144.4 | MonoCL4 Plus | 探测波长范围:165-930nm
1765 | 电子与信息工程学院（微电子学院） | 东校园 | 20146502 | 冷阴极原位测试系统（热场发射扫 | 3243361.14 | Supra 55 Sapphire | 分辨率:0.8nm@15kV
1766 | 电子与信息工程学院（微电子学院） | 东校园 | 20126551 | 紫外光源（曝光头部分） | 534086.6 | OAI LS18S-35 | 不均匀性:±7%,光强:8.5mw/cm2
1767 | 物理学院 | 南校园 | 2023082882 | 提拉法单晶炉 | 1438900 | 高奇JGD800 | 提拉行程560mm，称重量程0-30.2kg，真空度4.2Pa
1768 | 电子与信息工程学院（微电子学院） | 东校园 | 20082115 | 等离子体反应离子刻蚀系统 | 2934944 | System 100-ICP180 | 最大样品4英寸
1769 | 电子与信息工程学院（微电子学院） | 东校园 | 2018021384 | 原位激光拉曼测试系统（含探测器等配件） | 881198.63 | ZOLIX:ZL-STM/R | 模块化STM，实现原位STM与拉曼PL联用测试
1770 | 电子与信息工程学院（微电子学院） | 东校园 | 2024002380 | 高能量短脉冲飞秒红外激光器 | 1020000 | 蔚云光电 VY-FL | 中心波长：1030+/-10 nm；最大功率：≥15 W ；脉宽：≤300 fs 至≥10 ps；重
1771 | 电子与信息工程学院（微电子学院） | 东校园 | 20082116 | 等离子体增强化学气相沉积系统 | 1540845.61 | 80 PLUS PECVD | 2英寸*9沉积薄膜
1772 | 电子与信息工程学院（微电子学院） | 东校园 | 2015P579 | 感应耦合等离子刻蚀系统 | 2333479.31 | Prosystem 100 ICP180 | 真空:6*10”-7Torr,漏率0.006mT/m
1773 | 化学工程与技术学院 | 珠海校区 | 2023083986 | 核磁共振波谱仪 | 7024970 | AVANCE NEO 600 | AVANCE NEO 600
1774 | 中山医学院 | 北校园 | 2018015654 | 脑片膜片钳记录分析系统 | 687303.55 | HEKA EPC-10 USB DOUBLE | Heka EPC-10/双探头/USB数据密码狗
1775 | 电子与信息工程学院（微电子学院） | 东校园 | 20125327 | 半导体特性分析系统 | 616822.02 | 吉时利 4200-SCS/F | 最大电压/电流:200V/100mA
1776 | 药学院 | 东校园 | 20045093 | 液相色谱质谱联用仪 | 2670486 | TSQ QUANTUM | 质量范围30-1500amu
1777 | 航空航天学院 | 深圳校区 | 2024049196 | 二自由度长行程低频激振系统 | 926600 | SPEKTRA APS113-HF | APS113-HF
1778 | 电子与信息工程学院（微电子学院） | 东校园 | 2018035594 | 双真空排气系统 | 986000 | 定制 | 主系统空载极限真空度优于5×10-8pa，外真空腔室空载极限真空度优于5×10-1pa
1779 | 电子与信息工程学院（微电子学院） | 东校园 | 2019014677 | 通用软件无线电平台 | 525000 | Ettus Research USRP X310 | 频率覆盖范围10M-6GHz 最大宽带大于160MHz 数模转换精度14bit 模数转换采样率200M Sa/s GPS时钟本振10MHz
1780 | 物理与天文学院 | 珠海校区 | 2024002369 | 真空系统 | 514000 | KYVAC ZK-PQ | 真空腔室极限真空度：≤1×10-4Pa;真空抽气速率：3小时≤5×10-5Pa;真空腔室内部有效尺寸
1781 | 环境科学与工程学院 | 东校园 | 16A00907 | 同位素比质谱仪 | 1624151.63 | DELTA V Advantage | DELTA V Advantage
1782 | 环境科学与工程学院 | 东校园 | 16A00906 | 元素分析仪 | 509537.77 | Flash 2000 HT | Flash 2000 HT
1783 | 生物医学工程学院 | 深圳校区 | 2015K287 | 倒置研究型显微镜 | 574488.42 | Eclipse Ti-E | Ti-E带CCD成像系统
1784 | 分析测试中心 | 南校园 | 2014A555 | 电感耦合等离子体发射光谱仪 | 681322.2 | OPtima8300 | 75种以上元素定性，半定量，定量
1785 | 微电子科学与技术学院 | 珠海校区 | 2023043840 | 多普勒激光测振仪 | 1987000 | Polytec MSA-600-V | MSA-600-V
1786 | 生物安全学院 | 深圳校区 | 2023035740 | 冷冻制样设备 | 639858.38 | thermoscientific | Vitrobot Mark IV
1787 | 生命科学学院 | 南校园 | 2021035377 | 单四级杆质谱仪 | 849272 | Thermo Fisher Ultimate 3000 ISQ-EM | 离子源采用加热电喷雾电离源离子源含有自动真空锁，无需卸真空即可进行常规的离子源维护，离子源最大流速大
1788 | 药学院 | 东校园 | 2023071578 | 高通量细胞定量分析系统（共聚焦高内涵成像分析系统） | 3963330 | ImageXpress Micro Confocal | 共聚焦高内涵成像分析系统1台/显示器2台/分析工作站1台
1789 | 环境科学与工程学院 | 东校园 | 2018016077 | 总有机卤素分析仪 | 514840 | TEXplorer | 0.1-250UG,>1000度
1790 | 物理与天文学院 | 珠海校区 | 2017047090 | 三坐标测量机 | 1686000 | Sager10.12.08 | Sager10.12.08
1791 | 电子与信息工程学院（微电子学院） | 东校园 | 20164556 | 场发射微显示测试系统 | 2429762.6 | IV-UHV | 配置三维微步进探针装置四套
1792 | 电子与信息工程学院（微电子学院） | 东校园 | 2023050221 | 低温强磁场光学平台 | 2322378.61 | OptiCool | 包含锥形劈裂超导磁体、脉冲管制冷机、温度控制系统、真空系统、光学窗口样品腔、专用控制软件以及顶窗近工
1793 | 分析测试中心 | 南校园 | 2017000111 | 场发射扫描电子显微镜 | 5740301.5 | Gemini SEM500 | 分辨率0.6nm@15kv,1.1nm@1kv,1.2nm@500v
1794 | 分析测试中心 | 南校园 | 20165988 | 离子淌度高分辨率质谱仪 | 4357294.8 | Synapt G2-Si | 离子淌度高分辨率质谱
1795 | 化学学院 | 东校园 | 2021023189 | 气相色谱质谱联用仪 | 553392 | 安捷伦8890-5977B | 1气相色谱仪主机 2分流/不分流进样口 3质谱接口 4质谱检测器 5 液体自动进样器 6 NIST谱
1796 | 电子与信息工程学院（微电子学院） | 东校园 | 2013F449 | 双工艺腔体等离子体刻蚀系统 | 5880944.6 | System100 Cluster | 两个工艺腔体,膜厚:~2um
1797 | 药学院 | 东校园 | 2015C802 | 高通量工作站 | 832687.98 | HT200 | 二元梯度泵
1798 | 分析测试中心 | 南校园 | 2014A480 | 超高效液相色谱仪 | 702500 | UHPLC 1290 | 1290/4-40°C
1799 | 中山眼科中心 | 广州 | 20135808 | 共焦激光造影断层扫描检查系统 | 1860000 | spectralis HRA+OCT | 870nm；扫描速度大于40000Hz/秒
1800 | 中山医学院 | 北校园 | 2018000229 | 智能活细胞成像分析系统 | 1160694.96 | BioTek Lionheart FX | 60X/≧20帧/秒/6-1536孔板
1801 | 肿瘤防治中心（肿瘤医院、肿瘤研究所） | 广州 | 2018008761 | 分子间相互作用分析系统 | 2632166.8 | GE Biacore T200 | 支持使用 96 孔和 384 孔微孔板
1802 | 孙逸仙纪念医院 | 广州 | 2019004960 | 超高分辨率活细胞显微成像系统 | 6434333.83 | Leica TCS SP8 STED 3X | 放大倍数：930倍；最大分辨率50nm
1803 | 电子与信息工程学院（微电子学院） | 东校园 | 20130923 | 场发射测试系统 | 600000 | 定制 | 极限真空8.9*10”-6Pa,温度<=350
1804 | 附属第六医院 | 广州 | 2017040693 | 实时荧光定量PCR仪 | 508404.19 | Applied Biosystems QuantStudio 7 Flex | 通道数6，反应体积10-100ul
1805 | 生物医学工程学院 | 深圳校区 | 2021006180 | 小动物活体光学成像系统 | 1812600 | PerkinElmer IVIS Lumina Series III | IVIS Lumina Series III
1806 | 中山医学院 | 北校园 | 2017028538 | 超速离心机 | 709050.14 | BECKMAN COULTER Optima XE-100 | 100000rpm/802400*g
1807 | 物理与天文学院 | 珠海校区 | 2017003131 | 激光干涉仪 | 1058000 | C6500-0620-01 | 6英寸菲索型
1808 | 电子与信息工程学院（微电子学院） | 东校园 | 20167439 | 无掩膜光刻机 | 1110278.56 | uPG501 | uPG501
1809 | 电子与信息工程学院（微电子学院） | 东校园 | 20146435 | 等离子体刻蚀系统 | 1647772.4 | PlasmaPro 800Plus | SiO2/SiNx刻速:>37.4/56.5nm/min
1810 | 遥感科学与技术学院 | 珠海校区 | 2023007880 | 水下滑翔机 | 940300 | 海燕HY | HY-F
1811 | 分析测试中心 | 南校园 | 2014A477 | 300KV场发射透射电镜 | 15552750.47 | Tecnai G2 F30 S-Twin | 300KV场发射,S-Twin
1812 | 电子与信息工程学院（微电子学院） | 东校园 | 20125318 | 21英寸直流磁控溅射台 | 1400000 | 定制 | 镀膜不均匀性<=±5%
1813 | 电子与信息工程学院（微电子学院） | 东校园 | 2013F447 | 激光修复仪 | 979910.5 | NEWWAVEEzlaze3Trilit | 1064/532/355nm波段激光输出
1814 | 中山医学院 | 北校园 | 2018005618 | 流式细胞分选仪 | 2045885.96 | BD FACSAria III | FITC<=85MESF/PE<=29MESF/纯度>98%
1815 | 电子与信息工程学院（微电子学院） | 东校园 | 2015P580 | 反应离子束刻蚀系统 | 1544005.77 | system 100RIE | 真空1.47*10”-6Torr,漏率0.4mT/m
1816 | 材料科学与工程学院 | 东校园 | 2017019123 | 拉曼光谱仪 | 1083649.28 | HORIBA Xplora Plus | 光谱重复性《±0.2cm-1；灵敏度20：1；光谱分辨率<1.6cm-1
1817 | 电子与信息工程学院（微电子学院） | 东校园 | 20148623 | 等离子化学气相淀积台 | 1631290.2 | PlasmaPro 800Plus | SiO2/SiNx生长速率:53.6/12.5nm
1818 | 物理与天文学院 | 珠海校区 | 2023033920 | T3ster 半导体热特性测试仪主机及软件 | 788000 | T3Ster HW/SW/ Support | 包含2个测试通道和标准测试软件以及T3sterMaster 热测试结果分析软件；结温分辨率：典型值0
1819 | 环境科学与工程学院 | 东校园 | 2018017648 | 电感耦合等离子体质谱仪 | 1062593.74 | PE NexION350D | PerkinElmer:NexION 350D
1820 | 电子与信息工程学院（微电子学院） | 东校园 | 20125319 | 21英寸射频磁控溅射台 | 1720000 | 定制 | 镀膜不均匀性<=±5%
1821 | 电子与信息工程学院（微电子学院） | 东校园 | 20125314 | 薄膜厚度测量仪 | 749584.98 | K-MAC ST5030-SL | 测量范围100?~1.0um
1822 | 环境科学与工程学院 | 东校园 | 20168682 | 超高精度液态水和水汽同位素分析 | 1085857.56 | L2130-i | 步测量δ18O和δD/0.011‰/0.038
1823 | 电子与信息工程学院（微电子学院） | 东校园 | 2023008508 | 等离子体增强原子层沉积系统 | 3075342 | Picosun | R-200Adv
1824 | 化学学院 | 东校园 | 2018000946 | 高能量一体化OPO激光器 | 881409.1 | Radiant HE 355 LD UV(OPOTEK) | 波长:355nm,脉冲频率:10Hz,脉冲跨度6ns,输出波长210-2500nm,全软件控制
1825 | 附属第一医院 | 广州 | 2021008789 | 肌骨超声诊断仪 | 748000 | 柯尼卡美能达 SONIMAGE HS1 | 主机+超宽频浅表探头+超宽频浅表小部分头谈+超宽频腹部探头+三端口拓展单元+立杆式推车
1826 | 电子与信息工程学院（微电子学院） | 东校园 | 2015C713 | 光谱仪 | 648215.28 | SP 2360 | 焦长300mm,通光效率>30%
1827 | 中山医学院 | 北校园 | 2017046651 | 气相色谱质谱联用仪 | 538360.85 | ThermoFisher Scientfic Trace 1300 TSQ | S/N≥1500/线性范围9个数量级
1828 | 化学学院 | 东校园 | 2024056881 | 台式电子顺磁共振 | 1250000 | ESR5000
1829 | 附属第三医院 | 广州 | 2019004992 | 超高分辨率激光共聚焦扫描显微镜 | 4320989.49 | ZEISS LSM 880 with Fast Airyscan | 扫描分辨率8192X8192像素
1830 | 物理学院 | 南校园 | 2019003920 | 低温恒温器 | 847477.2 | Montana Instruments C2 Cryostation | 震动稳定性<5nm，温度稳定性：9.72mK
1831 | 药学院 | 东校园 | 2015C801 | 高通量工作站 | 832687.98 | HT200 | 二元梯度泵
1832 | 心理学系 | 东校园 | 20061190 | 72导事件相关电位系统 | 507637.57 | ANT 72通道 | *
1833 | 附属第三医院 | 广州 | 20165052 | 正电子发射型计算机断层扫描影像 | 16729821 | DiscoveryPET/CTElite | PET24环/64排CT
1834 | 电子与信息工程学院（微电子学院） | 东校园 | 20165107 | 超高真空样品表面在位预处理及分 | 1470277.03 | 定制 | 系统真空度:3*10”-10mbar
1835 | 电子与信息工程学院（微电子学院） | 东校园 | 20143241 | 水蒸汽透过率测试仪 | 585539.16 | Aquatran G | 温度:10~40℃±0.25℃
1836 | 化学学院 | 东校园 | 2019007990 | 稳态瞬态荧光光谱仪 | 1413296.68 | FLS1000(FLS980升级版） | 光谱200-1700nm,寿命ps-s
1837 | 电子与信息工程学院（微电子学院） | 东校园 | 2013F451 | 立式双工艺腔体直流/射频磁控溅 | 3491073 | SIL-200 | 压力<5*10”-7托,均匀:200nm<±5%
1838 | 环境科学与工程学院 | 东校园 | 2019014597 | CO2和CH4同位素分析仪 | 1362510.01 | 美国Picarro G2201-i | 精度范围.CO2:380-2000ppm\CH4低浓度1.8-12ppm
1839 | 附属第六医院 | 广州 | 17A05762 | 激光共聚焦显微镜 | 1964763.2 | 徕卡TCS SP8 | 4个可见光激光器、1000倍
1840 | 附属第六医院 | 广州 | 2021017446 | 全自动核酸提取仪（自动磁珠提取系统） | 558098.51 | Thermo Fisher Scientific KingFisher Flex | 配有96DW磁头，每批次可同时处理96个样本
1841 | 附属第八医院（深圳福田） | 深圳 | 2020018963 | 高分辨率共聚焦扫描显微镜 | 4894544.23 | LSM880 with Fast Airyscan | LSM880 with fast Airyscan
1842 | 附属第八医院（深圳福田） | 深圳 | 2020018965 | 流式细胞分析仪 | 1924617.01 | BD LSRFortessa | LSRFortessa
1843 | 化学学院 | 东校园 | 20044424 | X-射线粉末衍射仪 | 1702462.66 | D/MAX2200VPC | 2Q:1.5-140
1844 | 化学学院 | 东校园 | 20163034 | X射线粉末衍射仪 | 1320757.33 | Smartlab | 3kwX射线发生器/Cu靶X射线光管
1845 | 先进制造学院 | 深圳校区 | 2023012708 | 微纳3D打印设备 | 1895000 | nanoArch S130 | 主机/树脂/操作软件
1846 | 地球科学与工程学院 | 珠海校区 | 2018008461 | 振动磁强计 | 2006898.08 | Lake Shore | 2904-3904
1847 | 化学工程与技术学院 | 珠海校区 | 2023078671 | 稳态瞬态荧光光谱仪 | 1652350 | Edinburgh FLS1000 | PMT900检测器、超快检测器、氙灯、微秒灯等
1848 | 药学院 | 东校园 | 2017035227 | 激光共聚焦显微镜 | 1703495.64 | OLYMPUS | FV3000
1849 | 生命科学学院 | 南校园 | 2019002055 | 流式细胞仪 | 500000 | Beckman CytoFLEX | 激光波长、功率：488nm 50mW、638nm 50mW,同时检测6色荧光，FITC灵敏度：<30MESF、PE：<10MESF；荧光检测分辨率：CV<3%
1850 | 中山眼科中心 | 广州 | 20167397 | 激光共聚焦显微镜 | 1521166.9 | LSM 700 | 物镜40倍/目镜10倍/油镜63倍
1851 | 电子与信息工程学院（微电子学院） | 东校园 | 20110742 | 反应离子刻蚀机 | 860000 | 定制 | 刻蚀速率0.1~1u/min
1852 | 电子与信息工程学院（微电子学院） | 东校园 | 2024002878 | 大规模矩阵光开关 | 2596000 | Huber+Suhner、N-OST-384x384-LA1-HMWNS | N-OST-384x384-LA1-HMWNS
1853 | 附属第六医院 | 广州 | 2020032533 | 自动化液体处理工作站 | 1876251.73 | Hamilton Microlab STAR let | 独立多通道移液范围最高可达1000ul，最小1ul
1854 | 电子与信息工程学院（微电子学院） | 东校园 | 20146438 | 椭圆偏振光谱仪 | 1080934 | UVISEL 2 | 测量厚度精度:±1.46A
1855 | 电子与信息工程学院（微电子学院） | 东校园 | 20061082 | 超高真空综合表面分析系统 | 11647141.5 | 定制 | 真空度<10”-10mbar
1856 | 电子与信息工程学院（微电子学院） | 东校园 | 2021005835 | 扫描探针显微镜控制器 | 627304.14 | Scienta Omicron GmbH Matrix 4 | STM控制系统能够输出2档电压：+/-10V和+/-1V；可以使用两档电流：+/-3.3nA和+/-
1857 | 化学学院 | 东校园 | 2020002165 | 微量等温量热滴定仪 | 850915 | Malvern MicroCal VP-ITC | 1.4 ml
1858 | 中山医学院 | 北校园 | 17A04969 | 激光扫描共聚焦显微镜 | 1311716.2 | LSM 800 | 4激光/4通道/60X/40X/20X/10X/2X
1859 | 孙逸仙纪念医院 | 广州 | 2017044499 | 实时荧光定量PCR仪 | 534332.56 | Roche LightCycler 480 II | 96孔/384孔，6通道
1860 | 物理学院 | 南校园 | 16A03685 | 超高真空低温扫描探针显微镜系统 | 1100000 | Ultrascan LT-100 | STM分辨率:横向0.1A,纵向0.01A
1861 | 物理学院 | 南校园 | 2017037168 | 扫描探针显微镜控制系统 | 540871.38 | RHK R9 | 高压逼近脉冲频率0.67Hz~1KHz可调
1862 | 物理学院 | 南校园 | 2018003267 | 超高真空内置高压气相反应室 | 543194.96 | Prevac定制 | 背底真空度优于10^-8torr,样品台反应温度最高650℃，反应气压最高可达21bar
1863 | 中山医学院 | 北校园 | 2017043390 | 细胞外流量分析仪 | 1647179.56 | Agilent Seahorse XFe 96 | 96孔板/氧气分辨率≥0.00001/PH分辨率≥0.00001
1864 | 物理与天文学院 | 珠海校区 | 2022023578 | 锁紧释放用真空系统 | 1370000 | 非标定制 | 真空室2个，真空室门2个，上引管2个，小上引管4个，闸板阀4个，上隔板2个，下隔板2个，放气阀2个，
1865 | 物理与天文学院 | 珠海校区 | 2018027885 | 频谱与信号分析仪 | 571381.38 | Rohde&Schwarz FSW13 | 频率范围：2Hz~1.6GHz，频率参考的老化：1*10-7/年；分辨率带宽：1Hz~10MHz；相位噪声：1GHz载波：-137dBc（1Hz）（典型值）
1866 | 中法核工程与技术学院 | 珠海校区 | 2016R870 | 定制铱金坩埚（含铱盖） | 2280000 | 定制 | 220.4x155x2.8x3.8
1867 | 中法核工程与技术学院 | 珠海校区 | 2015I931 | 自动化高温闪烁晶体提拉炉及附件 | 1033000 | JSSCT | 最高工作温度1800℃,精度±0.2℃
1868 | 药学院 | 东校园 | 2023075477 | 蛋白液相色谱系统 | 741800 | cytiva | 1.3、 流速精 密度： ± 1.3%， 流速精 度： RSD＜ 0.5%
1869 | 附属第三医院 | 广州 | 2012K594 | 多波长眼底激光治疗系统 | 1180000 | NOVUS VARIA | 659mm
1870 | 电子与信息工程学院（微电子学院） | 东校园 | 20143237 | 霍尔效应测量系统 | 1657060.52 | 8404 | 直流/交流最大磁场:1.36T/1.04T
1871 | 化学学院 | 东校园 | 20044425 | 全功能型瞬态和稳态荧光光谱仪 | 1607138.96 | FLS920 | 200-1700nm,5ps-10s
1872 | 药学院 | 深圳校区 | 2023035960 | 激光扫描共聚焦显微镜 | 1511789 | OLYMPUS FV3000 | FV3000
1873 | 药学院 | 深圳校区 | 2020010582 | 智能型超速离心机 | 921577.53 | 贝克曼库尔特 Optima XPN-100 | 含主机、钛合金定角砖头、离心管适配器、定角转头用用离心管套件
1874 | 电子与信息工程学院（微电子学院） | 东校园 | 2020019374 | 纳米精度低温运动平台 | 739675.92 | Attocube ANC350 | 包括两套位移台及一个旋转台，其中一个台可以实现XYZ三个方向运动，且是闭环的。另一台可实现XYZ以及
1875 | 中山医学院 | 北校园 | 2019004238 | 激光共聚焦扫描显微镜 | 3627433.04 | ZEISS LSM 880 with Airyscan | 63X/4激光/扫描速度512*512时13幅/秒/超高分辨XY轴40mn/Z轴400nm
1876 | 中山医学院 | 北校园 | 2018001499 | 全自动组织切片分析系统 | 1625674.83 | ZEISS AxioScan.Z1 | 40X/荧光/100片/双相机
1877 | 物理与天文学院 | 珠海校区 | 2018027884 | 波长计 | 919960.52 | Toptica WS8-2 | 波长范围：350-1150nm；*分辨率：500kHz，可实时测量与记录，波长/频率读取切换，带有8通道PID模块。
1878 | 肿瘤防治中心（肿瘤医院、肿瘤研究所） | 广州 | 2018007878 | 小动物活体成像系统 | 1346672 | BRUKER/FX PRO | 像素420万
1879 | 药学院 | 东校园 | 2019000447 | X射线单晶衍射仪 | 4233180.12 | 理学XtaLAB Synergy | Gu/Mo 双靶，最大功率1200w
1880 | 化学学院 | 东校园 | 2019041644 | 高分辨质谱仪（超高分辨四级杆静电场轨道阱液质联用仪） | 3808130.48 | 赛默飞世尔 Q Exactive | 包含可加热电喷雾离子源，分辨率≥140000
1881 | 地球科学与工程学院 | 珠海校区 | 2019021646 | 界面剪切测试系统 | 581280.98 | GCTS | SRS-150-H
1882 | 中山医学院 | 北校园 | 2016S011 | 流式细胞仪（Beckman Coulter） | 699000 | CytoFLEX | 488nm/638nm/405nm激发光源
1883 | 化学学院 | 东校园 | 20142081 | 超导核磁共振波谱仪 | 1574587.32 | 400M | AVAN CEⅣ 400 MHz
1884 | 药学院 | 东校园 | 2024004758 | 三重四极杆质谱仪 | 1508000 | SCIEX | Triple Quad 4500
1885 | 化学学院 | 东校园 | 2023069365 | 热重分析仪 | 608020 | NETSCH-TGA209F1 | 带自动进样器
1886 | 分析测试中心 | 南校园 | 2017028913 | 基质辅助激光解析飞行时间质谱仪 | 2964751.62 | Bruker ultrafleXtreme | ultrafleXtreme
1887 | 物理与天文学院 | 珠海校区 | 2020069914 | 铯原子钟 | 620000 | TA1000 | 铯原子钟主机1台、电源线1根、技术资料光盘1张
1888 | 生命科学学院 | 南校园 | 2020097150 | 冻干机 | 580010.36 | Christ EPSILON2-4 LSC plus | 冷阱容积不小于40L，控温范围-70摄氏度至60度；冻干面积大于等于0.11平方米；外置真空泵自动控
1889 | 物理学院 | 南校园 | 2023096938 | 缪子自旋谱仪及其配套分析工具 | 817290 | SMOOTH-muSR-v1 | 光输出效率：64%；闪烁体效率：10000 photons/1 MeV；最大发射波长：425 nm；
1890 | 分析测试中心 | 南校园 | 2019030470 | 激光拉曼光谱议（共焦显微拉曼光谱仪） | 2652786.5 | Renishaw inVia Qontor | 光谱分辨率 1cm-1； 灵敏度：硅三阶峰（约在1440cm-1）；532nm，633nm，785n
1891 | 电子与信息工程学院（微电子学院） | 东校园 | 20166091 | 电感耦合等离子体化学气相沉积系 | 2805868.6 | ICP180-CVD | PlasmaPro System 100ICP180-CVD
1892 | 物理与天文学院 | 珠海校区 | 2023034445 | 磁控溅射扭丝真空镀膜系统 | 991800 | 沈阳科友 非标定制 | 磁控溅射镀膜用的靶：水冷，钛靶1块，尺寸400×100×12mm，纯度99.2%，铜靶1块，尺寸40
1893 | 肿瘤防治中心（肿瘤医院、肿瘤研究所） | 广州 | 2017011436 | 流式细胞分析仪 | 1791264 | BD/LSRFortessaX-20 | 488nm、640nm、405nm、355nm、561nm五激光检测通道
1894 | 生命科学学院 | 南校园 | 2019029565 | 超高分辨激光共聚焦显微镜 | 6247648.2 | Leica TCS SP8 STED 3X | 配置DMi8倒置显微镜，405nm及连续白激光器，10X、20X、40Xoil、93Xglyc、10
1895 | 电子与信息工程学院（微电子学院） | 东校园 | 20169471 | 聚焦离子束刻蚀系统 | 5181629.36 | AURIGA | 离子束分辨率:1.2±0.3nm
1896 | 中法核工程与技术学院 | 珠海校区 | 20164832 | 高温闪烁晶体提拉炉 | 578000 | 定制 | 定制
1897 | 中法核工程与技术学院 | 珠海校区 | 2015H206 | 铱坩埚 | 1596438 | 180mm*180mm*3.0mm | 8.8kg/纯度＞99.95%
1898 | 肿瘤防治中心（肿瘤医院、肿瘤研究所） | 广州 | 2019044930 | 高分辨率激光共聚焦显微镜 | 4368473.2 | ZEISS / LSM880 with fast airyscan | 内置电动调焦驱动马达，最小步进10nm
1899 | 材料科学与工程学院 | 东校园 | 20113144 | 控温系统 | 512840.45 | Quatro Cryosystem | 控温范围:-160~400℃,精度0.01℃
1900 | 化学学院 | 东校园 | 2024049478 | 光微流体反应器 | 617000 | 善施科技 SSS-FPV-04 | 反应模块，光源模块，高压四氟泵，控制系统
1901 | 物理与天文学院 | 珠海校区 | 2024004469 | 光频梳 | 2595000 | FC1500-ULNnova | 梳齿间距（重复频率）：250MHz；近红外扩展模块1064nm光放大模块输出功率：392.7 mW；
1902 | 电子与信息工程学院（微电子学院） | 东校园 | 2015B748 | 场发射扫描电子显微镜 | 4340070.55 | SUPRA 60 | 分辨率:0.8nm@15kV,1.6nm@1kV
1903 | 药学院 | 深圳校区 | 2019008205 | 全自动多肽合成仪 | 1118435.82 | AAPPTEC | Titan357
1904 | 分析测试中心 | 南校园 | 20136027 | 串联四极杆液质联用仪 | 1757366.5 | TSQ Quantum Ultra | *
1905 | 材料科学与工程学院 | 东校园 | 20113145 | 铁电压电测试系统 | 565067.04 | TF Analyzer 2000E | 电滞回线频率1mHz-5kHz
1906 | 物理学院 | 南校园 | 2023022337 | 多通道光电器件的读出电子学系统 | 648950 | PETsys Electronics | 匹配512路SiPM供电电 源及其机箱，SiPM完整读出电子学，FEB/D board具有网络数据传
1907 | 化学学院 | 东校园 | 20163036 | 荧光光谱仪 | 1382129.4 | FLS980 | 200~700nm,4-300K
1908 | 公共卫生学院 | 北校园 | 2020102859 | 超高效液相色谱三重四极杆质谱联用仪 | 2620630 | 安捷伦 1290 Infinity II-6495B | 质量范围：m/z5–3000；ESI+灵敏度：液质联用柱上进样1 fg 利血平， 离子对 m/z 6
1909 | 附属第六医院 | 广州 | 2019024112 | 高分辨共聚焦活细胞显微镜 | 4382889.5 | ZEISS LSM 880 with Fast Airyscan | 物镜10倍、20倍、40倍、63倍；扫描图像分辨率最高为8192乘以8192
1910 | 大气科学学院 | 珠海校区 | 2022057393 | 科考船探测-船载自动气象站 | 734535.94 | CAMPBELL SH3000 | 数据采集器/以太网接口存储模块/存储卡/数字通道拓展模块/显示屏/空气温湿度传感器/强制通风罩/机械
1911 | 大气科学学院 | 珠海校区 | 2022066379 | 科考船探测-走航式海汽通量观测系统 | 1004757.2 | CAMPBELL CPEC6-SW | 1.走航式海汽通量观测系统 1套；2.数据采集系统 1套；3.CSAT3A 三维超声风速仪 3个；4
1912 | 肿瘤防治中心（肿瘤医院、肿瘤研究所） | 广州 | 2018001295 | 多功能实时无标记细胞分析仪 | 501934.54 | ACEA xCELLigence RTCA DP | 样品通量：3x16孔板;电阻偏差: ± (1.5% + 1？)
1913 | 化学学院 | 东校园 | 20145647 | 三重四极杆串联质谱仪 | 1507687.42 | Triple Quad 4500 | m/8:5-2000
1914 | 附属第六医院 | 广州 | 2017040692 | 实时荧光定量PCR仪 | 508404.19 | Applied Biosystems QuantStudio 7 Flex | 通道数6，反应体积10-100ul
1915 | 药学院 | 东校园 | 2019049491 | 流式细胞仪 | 948000 | CytoFLEX S | 488nm/561nm/638nm三激光器九色
1916 | 物理与天文学院 | 珠海校区 | 2024049467 | 卧式真空试验系统 | 3292000 | 苏州中科科美 定制 | 此套设备总体结构由六个方面构成，即真空容器、真空获得系统、温度保障系统、减振系统、设备控制系统和辅助
1917 | 材料科学与工程学院 | 东校园 | 2020011250 | 全功能型燃料电池测试设备 | 501984 | Scribner 850e | 1 最大功率 100W；2 电流范围 5/25/50A；2.1 电流设定分辨率 1mA；2.2 电流
1918 | 大气科学学院 | 珠海校区 | 2024021014 | 车载C波段双偏振多普勒雷达 | 13205000 | CINRAD/CCJ | 含1.天馈分系统(型号: AOH2.907.1008 MX)1套;2.伺服分系统(型号:AOH2.5
1919 | 物理与天文学院 | 珠海校区 | 2024004305 | 主动式氢钟 | 2478627.8 | VCH-1003M | 频率输出：5 MHz正弦波输出2路；10 MHz 正弦波输出2 路；100 MHz 正弦波输出2路；
1920 | 化学学院 | 东校园 | 20105084 | 冷场发射扫描电镜 | 2512111.01 | 日立 S-4800 | 1.0nm(15kv);X800000
1921 | 中山医学院 | 北校园 | 2023053576 | 全自动数字玻片扫描系统 | 1990000 | KFBIO/KF-FL-400 | 明场/荧光/40X/400片
1922 | 化学工程与技术学院 | 珠海校区 | 2023096926 | 四级杆化学吸附仪 | 1190000 | BELCAT II+BELMASS II | BELCAT II+BELMASS II
1923 | 生命科学学院 | 南校园 | 2019004044 | 四极杆超高分辨液质联用仪 | 5291634.8 | Thermo Fisher Q Exactive HF | 质量范围：50-6000m/z,分辨率不小于240000（在m/z100-200时），质量轴的稳定性小于2ppm
1924 | 化学学院 | 东校园 | 20168145 | 超高分辨场发射扫描电子显微镜 | 2430128.57 | SU8010 | 分辨率1mm/电压0.5-30kv
1925 | 海洋科学学院 | 珠海校区 | 2015I769 | 核磁共振波谱仪 | 1859499 | AVANCE III HD 400 | AVANCE III HD 400
1926 | 分析测试中心 | 南校园 | 2024022312 | 400兆赫超导脉冲傅里叶变换核磁共振波谱仪（液固） | 4799000 | AVANCE NEO 400 | BRUKER AVANCE NEO 400MHz谱仪，配备5mm液体探头、1.9mm双共振固体探头、
1927 | 药学院 | 东校园 | 2015E892 | 超快速液相-三重四极杆液质联用 | 1299648 | TSQ | 3000RSLC
1928 | 附属第三医院 | 广州 | 2016A697 | 单光子发射计算机断层成像及计算 | 6577470 | Symbia T6 | 双探头、6排CT
1929 | 公共卫生学院 | 北校园 | 2017035764 | 三重四级杆液质联用系统 | 2537967.5 | 安捷伦6495 | ESI+灵敏度：RSD小于或等于10%
1930 | 化学学院 | 东校园 | 2019040895 | 磁学测量系统 | 4826449.46 | Quantum Design Inc.MPMS3 | MPMS3
1931 | 附属第六医院 | 广州 | 2018016740 | 全自动智能蛋白液相色谱系统 | 1141085.9 | GE AKTA avant150 | 流速范围0.01-150ml/min，压力范围0-5MPa
1932 | 药学院 | 深圳校区 | 2023039483 | 冷冻干燥机 | 640000 | Martin Christ Alpha 3- 4 LSC basic | Alpha 3- 4 LSC basic
1933 | 化学学院 | 东校园 | 2024020574 | 微尺度结构分析谱仪 | 3460000 | RapidXAFS 1M Plus | 功率3kW,X射线吸收精细结构谱(XAFS)能量范围：5-15 keV, 最高可达 19 keV
1934 | 附属口腔医院 | 广州 | 2019013113 | 数字病理扫描系统 | 2210197.8 | Leica AperioAT2 | 最大切片容量:400张
1935 | 地球科学与工程学院 | 珠海校区 | 2023002004 | 岩石结构面剪切试验系统 | 1401900 | QKX-JGMJQ-300 | 剪切试验系统
1936 | 分析测试中心 | 南校园 | 2021006676 | 变温全波谱荧光光谱仪 | 3722621.8 | Edinburgh FLS1000 | Czerny Tuner
1937 | 生物医学工程学院 | 深圳校区 | 2024015604 | 激光共聚焦显微镜 | 2318902 | NIKON AX | 配置清单见合同
1938 | 生命科学学院 | 南校园 | 2024051067 | 四极杆-飞行时间串联高分辨液质联用仪 | 4962000 | SCIEX ZenoTOFTM 7600 | 具有独立电喷雾离子源(ESI)与大气压化学电离离子源(APCI)，可耐受最大流速≥2.5mL/min
1939 | 分析测试中心 | 南校园 | 2020001219 | X射线光电子能谱仪 | 11575116.75 | ESCALAB Xi+ | 单色化X射线光电子能谱（XPS）、双阳极光源（Mg/Al靶）、团簇离子源、反光电子能谱（IPES）、
1940 | 中法核工程与技术学院 | 珠海校区 | 2022030354 | 铅铋环境慢拉蠕变试验机 | 1027000 | CFS-50 | 定制
1941 | 附属第五医院 | 珠海 | 2024020522 | 激光共聚焦显微镜 | 2487824.5 | ZEISS | LSM 880
1942 | 地球科学与工程学院 | 珠海校区 | 2019041731 | 动静真三轴仪 | 1745756.37 | GCTS SPAX-2000 | SPAX-2000
1943 | 药学院 | 深圳校区 | 2023096812 | 细胞分析仪（高端科研型流式细胞分析仪） | 2285800 | BD/LSRForte ssa | LSRForte ssa
1944 | 化学学院 | 东校园 | 20043313 | 紫外-可见-近红外分光光度计 | 591540 | CARY5000 | 175-3300nm
1945 | 分析测试中心 | 南校园 | 2024015279 | 正置显微镜 | 746990 | Nikon ECLIPSE Ni-U | ECLIPSE Ni-U
1946 | 环境科学与工程学院 | 东校园 | 2018000057 | 三重四极杆气质联用仪 | 1202156.52 | 岛津GCMS-TQ8040 | 进样口：~350度；EI、CI、NCI源，5MS低流失柱
1947 | 物理与天文学院 | 珠海校区 | 2021022540 | 信号分析仪 | 623076.31 | 罗德与施瓦茨 FSW13 | FSW13*1+FSW13-B24*1+FSW-B512*1
1948 | 药学院 | 东校园 | 20133282 | 三重四极杆液质联用仪 | 1475087.2 | TSQ QuantumAccessMAX | m/z 10-3000
1949 | 中山医学院 | 北校园 | 2020001815 | 整合型行为识别分析系统 | 1044750 | CleverSys PhenoScan | 宫体/嗅探/水迷宫/运动/社交/抑郁行为
1950 | 环境科学与工程学院 | 东校园 | 2023053020 | 水蒸气吸附分析仪 | 1197800 | ProUmid/Vsorp Plus | 19寸液晶显示器；23位自动进样盘，天平量程范围不小于 50mg— 200g；
1951 | 电子与通信工程学院 | 深圳校区 | 2020033760 | 矢量信号源（矢量信号发生器） | 1168120 | R&S SMW200A | 主机+频率选件+模拟调制+基带发生器+宽带信号器由基带主模块+任意波形存储器扩展到2Ghz+OFDM
1952 | 化学学院 | 东校园 | 20116640 | 气质联用仪 | 586176 | Aglient 5975c | 10/PK弱极性柱 六通阀
1953 | 化学学院 | 东校园 | 2019022751 | 全自动蒸汽吸附分析仪 | 1253610.76 | 康塔 | VSTAR
1954 | 环境科学与工程学院 | 东校园 | 2020094744 | 电场-非对称流动场场流仪 | 3100737.27 | Postnova EAF2000MT | (1)检测器流速:0.01~2mL/min (2)主机交叉流泵的流速:0.01~9.5mL/min
1955 | 航空航天学院 | 深圳校区 | 2024003057 | 超高精度可宽范围连续调节微小推力测试系统 | 711000 | 苏州铼铂 TC-100U | TC-100U
1956 | 化学学院 | 东校园 | 2023096163 | 400兆核磁共振波谱仪 | 2938000 | Quantum-I Plus | 400兆
1957 | 化学学院 | 东校园 | 2023071506 | 凝胶渗透色谱仪（THF-SLS-GPC） | 866500 | waters | 1515
1958 | 科学研究院 | 珠海校区 | 2019032317 | 微波辐射计 | 1968742 | Radiometrics MP-3000A | MP-3000A 主机含红外测温传感器、温湿度传感器，等
1959 | 中山医学院 | 北校园 | 2018000336 | 液相色谱-质谱仪 | 3925595.7 | Thermo Fisher QExactive | FWHM≥140000 at m/z200
1960 | 物理与天文学院 | 珠海校区 | 2022024151 | 精密扭秤真空系统 | 830000 | 非标定制 | 真空室2 真空室门2 上引管2 小上引管4 闸板阀4 隔板4 放气阀2 石英观察窗CF63 6 石英
1961 | 化学学院 | 东校园 | 20166488 | 荧光光谱仪 | 1592261.92 | FLS980 | 可见+近红外+980上转换
1962 | 附属第三医院 | 广州 | 2019002591 | 组合式四级杆Orbitrap质谱仪 | 8070167.12 | THERMO Q Exactive HF-X | Q Exactive HF-X
1963 | 附属第七医院（深圳） | 深圳 | 2019007695 | 立式超速离心机 | 968000 | 贝克曼库尔特Optima XPN-100 | 1.最高转速：≥100,000 RPM；最大相对离心力：≥800,000 x g；内置PC，带软件和数据库, 无需再接电脑；2.转速控制精度: ± 2 RPM；3.温度设定范围:0~40℃，1℃步进；4.目视平衡，样品不平衡容许度：≥±5ml或样品体积±10%；加速/减速选择：≥10档加速/11档减速，可存储≥1000个程序，且每个程序可设定不少于30个步骤，以满足
1964 | 化学学院 | 东校园 | 2024049512 | 脉冲式电子顺磁共振谱仪 | 7280000 | 国仪量子 EPR100 | X波段电子顺磁共振谱仪，配备干式低温系统
1965 | 环境科学与工程学院 | 东校园 | 2021006896 | 超速流式细胞仪分选系统 | 2654801.6 | 贝克曼库尔特 MolFlo XDP | 超速流式细胞分选系统主机；全自动进样器；通用分选接收支座；智能分选装置；自动监视液流断点，时间延迟和
1966 | 电子与通信工程学院 | 深圳校区 | 2020012231 | 矢量网络分析仪 | 873783 | Keysight P5027A | P5027A N4693D
1967 | 物理与天文学院 | 珠海校区 | 2024015491 | 超高真空环境模拟舱 | 909000 | 博芯 HV1500-GX型 | 整机外形尺寸≤3000×2500×2200 mm；验腔可有效模拟空间载荷在轨工作温度环境-70~12
1968 | 生命科学学院 | 南校园 | 2021045145 | 聚焦离子与电子双束扫描电镜 | 6699737.69 | Crossbeam 550 | 一、离子光学系统：Ga离子源，离子分辨率3nm@30KV，加速电压：500V-30KV，离子束流：1
1969 | 化学学院 | 东校园 | 16A03365 | X射线衍射仪 | 2278313.2 | D8 QUEST* | 水平和四轴测角仪微焦点光管Mo靶
1970 | 中山医学院 | 北校园 | 20157565 | 气相色谱-质谱联用仪 | 594862.2 | TRACE 1310-ISQ | 2-1000amu/400℃/＞1.5-1000u/se
1971 | 分析测试中心 | 南校园 | 20142285 | 500MHz核磁共振谱仪 | 1741040.36 | AVIII500HD | 500MHz
1972 | 电子与通信工程学院 | 深圳校区 | 2020001133 | 信号与频谱分析仪 | 906863.79 | R&S FSW26 | 含主机、高精度时基、前置放大器、160MHz实时分析带宽、相位噪声测试选件、矢量信号分析选件、瞬态测
1973 | 航空航天学院 | 深圳校区 | 2023057858 | 高速相机 | 827644 | NAC ACS-1 M60 | 1280x896@150,000fps/单色/256GB
1974 | 分析测试中心 | 南校园 | 2019000441 | 四级杆-飞行时间质谱联用仪 | 4606197.69 | 布鲁克？道尔顿 timsTOF | 主机 离子源 代谢物软件 多目标物筛查软件 注射器 500uL 离子传输管
1975 | 中法核工程与技术学院 | 珠海校区 | 2023096921 | 溴化镧探测器阵列II | 1145890.37 | SaintGobain+Scionix | 51SE76/2/LaBr+V150AR250/5M-E1-X
1976 | 中山医学院 | 北校园 | 20135287 | 单细胞膜片钳系统 | 771086.07 | HEKA EPC-10 | 放大器本底噪声小于80fA
1977 | 先进制造学院 | 深圳校区 | 2023012702 | 精密增材制造设备 | 819500 | microArch S240D | 主机/打印系统/加工材料/操作软件
1978 | 土木工程学院 | 珠海校区 | 2020006020 | 岩土材料变形360度全场量测系统 | 1406072.12 | MatchID-2D/3D LR+HS | 360度全场量测系统
1979 | 分析测试中心 | 南校园 | 2018002580 | 液相-质谱联用仪 | 7534437.2 | Fusion Lumos | Fusion Lumos
1980 | 电子与通信工程学院 | 深圳校区 | 2019016693 | 串行数据分析仪 | 706768.9 | Teledyne LeCroy | SDA820Zi-B
1981 | 土木工程学院 | 珠海校区 | 2021023668 | 空心圆柱扭剪仪 | 1845475.84 | GDS HCA | 主机+动态控制数据采集盒+三相隔离变压器等
1982 | 化学工程与技术学院 | 珠海校区 | 2024000076 | 多站蒸汽吸附仪 | 941500 | MicrotracBEL BELSORP MAX II | BELSORP MAX II
1983 | 中山医学院 | 北校园 | 2018013903 | 光遗传加生生理系统 | 654476.74 | MD Multiclamp 700B | 双探头自动膜片钳放大器
1984 | 药学院 | 东校园 | 2021005832 | 高效液相—三重四级杆质谱联用仪 | 1486599.8 | Thermo Fisher TSQ Quantum MAX | TSQ Quantum MAX
1985 | 物理与天文学院 | 珠海校区 | 2024015556 | 高真空光学热沉平台系统 | 1613125 | 红星杨科技GWSP1000-DN400LF-SP600 | 真空罐体有效尺寸：Φ1800×2000 mm，真空度≤ 8.0×10-6Pa，具有光学观察腔、隔离墙
1986 | 航空航天学院 | 深圳校区 | 2023057857 | 高速相机 | 827644 | NAC ACS-1 M60 | 1280x896@150,000fps/单色/256GB
1987 | 生物安全学院 | 深圳校区 | 2023034443 | 纳升级自动化移液工作站 | 1410000 | SPT Labtech Ltd | mosquito
1988 | 化学学院 | 东校园 | 2023069358 | 差示扫描量热仪 | 618120 | NETSCH-DSC204F1 | 带自动进样器液氮制冷
1989 | 附属第六医院 | 广州 | 2019017776 | 高内涵分析系统 | 2538363.36 | Perkin Eelmer Operetta CLS | 激发波长365nm、405nm、440nm、475nm、510nm、550nm、630nm、660nm；单波长LED光源
1990 | 附属口腔医院 | 广州 | 2020098331 | 高内涵分析系统 | 2148000 | PerkinElmer Operetta CLS | 成像功能：同时具有宽场荧光成像、明场成像、数字相差（DPC）实时无标记活细胞和共聚焦荧光扫描四种成像
1991 | 物理与天文学院 | 珠海校区 | 2023078659 | 波长计 | 861190.2 | WS8-2 | 波长测量范围：330～1180nm；波长绝对精度：2 MHz（420-1100 nm）；测量速度50
1992 | 土木工程学院 | 珠海校区 | 2021023667 | 共振柱测试系统 | 737996.72 | GDS-RCA | 主机+可耐压1MPa容纳最大直径73mm的有机透明压力室等
1993 | 药学院 | 东校园 | 2017031900 | 液相色谱-质谱联用仪 | 5049564.59 | Thermo Fisher | Q Exactive Plus
1994 | 生命科学学院 | 南校园 | 2020102437 | 气相色谱系统 | 790287.1 | 安捷伦 8890 | 压力范围，电子控压精度 0-100psi，0.001 psi进样体积 1.2 μL 到 10,000
1995 | 化学学院 | 东校园 | 2023053048 | 稳态瞬态荧光光谱仪 | 1955859 | FLS1000 | 双单色器红敏检测器+NKT+DN
1996 | 物理学院 | 南校园 | 2023078664 | 恒温恒湿风冷净化直膨机组 | 509600 | 申菱ZK10 | 落地式、10000M3/h风量，162kW制冷量，80kW制热量
1997 | 电子与信息工程学院（微电子学院） | 东校园 | 20165883 | 电子束直写系统 | 11344583.2 | EBPG-5000plus | EBPG-5000plusES
1998 | 药学院 | 东校园 | 2023071231 | 一体化细胞成像分析系统 | 978800 | EVOS M7000 | 一体化智能成像系统主机1台、台式活细胞培养系统1台、DPAI GFP RFP TEXAS RED C
1999 | 药学院 | 东校园 | 2023057336 | 激光共聚焦显微镜（激光扫描共聚焦显微镜） | 2255090 | OLYMPUS FV3000 | 4激光、4个GaAsP荧光检测器、透射PMT检测器、全自动倒置荧光显微镜、高精度电动载物台、1.25
2000 | 生命科学学院 | 南校园 | 2024006042 | 转盘共聚焦显微镜 | 3565614 | Nikon ECLIPSETi2-E+CSU-W1 | ECLIPSETi2-E+CSU-W1；一体化激光台，四个独立激光器，405、488、561、638
2001 | 附属第三医院 | 广州 | 20165053 | X射线血管造影系统 | 4908502 | Artis zee floor | 平板像素尺寸154μm
2002 | 分析测试中心 | 南校园 | 2024004271 | 液态金属靶衍射仪 | 7415750 | D8 Venture | Metal jet靶，D8测角仪，Photon III探测器
2003 | 化学学院 | 东校园 | 20142082 | 高分辨飞行时间质谱仪 | 2543578 | ultrfle Xtreme | 激光分辨:1-1000Hz,准确度<1
2004 | 中山医学院 | 北校园 | 20135288 | LTP脑片记录系统 | 892138.59 | HEKA EPC-10 Double | 放大器本底噪声小于80fA
2005 | 电子与通信工程学院 | 深圳校区 | 2019015469 | 任意波形发生器 | 805600 | Keysight | M8195A
2006 | 附属第一医院 | 广州 | 2021008790 | 近红外脑功能成像系统 | 708000 | NirSmart-3000D | 主机+标准布头帽+硅胶头帽+设备支架+便携式工作站+转运箱+标准配件+数据采集软件+数据分析软件+软
2007 | 物理与天文学院 | 珠海校区 | 2020084878 | 真空容器 | 788000 | 沈阳科友SKYVAC定制 | 真空室，真空室门，上引管，闸板阀，上隔板，下隔板，放气阀，石英观察窗，电极法兰，紧固件及密封件，FJ
2008 | 中山医学院 | 北校园 | 2019008659 | 彩色超声诊断仪 | 1598987 | HITACHI ALOKA Prosound α7 | 17英寸监视器/4个探头
2009 | 化学学院 | 东校园 | 2017028434 | 四级杆飞行时间液质联用系统 | 2552206.28 | 安捷伦 1290-6545 | 二元高压泵压力范围:0-1300bar,流速:5ml/min,精度:≤0.07%
2010 | 生命科学学院 | 南校园 | 2019007561 | 实时荧光定量PCR系统 | 542630.9 | Roche LightCycler 480 Ⅱ | LED灯光源；冷CCD；样品最大升温速度4.8℃/s，降温速度2.5℃/s；384孔板模块；可检测单拷贝基因（10E0-10E8拷贝）； 反应体积：384孔板：5-20ul；5个激发通道，6个检测通道。
2011 | 物理学院 | 南校园 | 20165112 | 超高真空低温扫描隧道显微镜系统 | 3903994.14 | LT STM | 样品最低温度<5K,真空度10”-8mbr
2012 | 生物安全学院 | 深圳校区 | 2018050773 | 实时荧光定量PCR | 724106.54 | QuantStudio 7 flex | 光学系统：高能量合金卤素灯(寿命2000小时)、6色激发滤光片，6色检测滤光片、冷CCD成像，热循环系统： 珀耳帖效应系统；高分辨熔解曲线分辨率： 小至 0.04°C；温控模块最高升温速率：6.5°C/秒(快速96孔模块), 4°C/秒（标准96孔模块）, 9个对数的线性动态范围；
2013 | 化学学院 | 东校园 | 20163033 | X射线粉末衍射仪 | 1262757.33 | Smartlab | 3kwX射线发生器/Cu靶X射线光管
2014 | 分析测试中心 | 南校园 | 2017017661 | X射线单晶衍射仪 | 3170434.4 | RigakuoxforddiffractionSuperNova | SuperNova
2015 | 中山医学院 | 北校园 | 2022074709 | 超高效液相色谱-四极杆飞行时间质谱联用仪 | 2713182 | 安捷伦 1290 Infinity II-6546 | 18800 psi/60,000dpi
2016 | 中山眼科中心 | 广州 | 2020103891 | 实时荧光定量PCR仪 | 650000 | Roche LightCycler 480II | LightCycler 480II
2017 | 电子与信息工程学院（微电子学院） | 东校园 | 2020007493 | 电子束蒸发设备 | 1054985.11 | ULVAC，VPC-1100 | 极限真空1.3*10-4Pa，1E-3Pa(10min内），坩埚容量3CC
2018 | 附属第一医院 | 广州 | 20161171 | 电生理及血液动力学混合系统 | 982695.02 | ComboLab | ComboLab
2019 | 中法核工程与技术学院 | 珠海校区 | 2023080394 | 溴化镧探测器阵列I | 1275447.84 | SaintGobain+Scionix | 51SE76/2/LaBr+V150AR250/5ME1-X
2020 | 分析测试中心 | 南校园 | 2022031363 | 600MHz固体核磁共振谱仪（核磁共振波谱仪） | 8643231.29 | AVANCE NEO 600 | 1.AVANCE NEO机柜 2.Ascend 600MHz标准腔超导磁体（腔体直径54mm） 3.
2021 | 环境科学与工程学院 | 东校园 | 2019007872 | 三重四极杆质谱仪 | 3015988 | TripeQuad 5500 | 四级杆有预四级，能消除质量歧视，质量范围：5~1250，扫描速率：＞11000amu/s；质量稳定性：≤0.1 amu/24 hrs；
2022 | 分析测试中心 | 南校园 | 2017019146 | 热重分析仪 | 653937.6 | TG209F1 | TG209F1
2023 | 分析测试中心 | 南校园 | 2020001382 | 多接收电感耦合等离子体质谱仪 | 7751352.17 | 德国Thermal Fisher | NEPTUNE Plus
2024 | 生命科学学院 | 南校园 | 2020102795 | 液质联用仪 | 2233119 | SCIEX ExionLC AD/Triple Quad | 输液单元（二元超高压梯度系统）输液压力：≥ 130 Mpa（超高压输液泵）；流量范围：0.0001m
2025 | 药学院 | 深圳校区 | 2024018632 | 核磁共振波谱仪 | 5399000 | Bruker/AVANCE NEO Ascend 500 | AVANCE NEO Ascend 500 详见合同清单
2026 | 化学学院 | 东校园 | 2024019012 | 静态法全功能比表面孔隙分析测定仪 | 522000 | BELSORP MAX | 比表面积测试:≥0.0005m2/g,孔径分析范围：3.8埃至5000埃，微孔区段的分辨率:≤0.2
2027 | 分析测试中心 | 南校园 | 20142284 | 600MHz核磁共振谱仪 | 6948270.24 | AVIII600HD | 600MHz
2028 | 分析测试中心 | 南校园 | 2019004146 | X射线光电子能谱仪 | 3485182.8 | Nexsa | Nexsa 配氩团簇离子综合源
2029 | 化学学院 | 东校园 | 2018026298 | 液相色谱系统 | 595703.05 | 安捷伦1260 Infinity II | 四元泵，自动进样和自动接样系统
2030 | 地理科学与规划学院 | 东校园 | 2024011690 | 土壤水热盐联合监测系统（土壤含水量、水势监测系统） | 1890000 | METER ZL6 | 共包括28个节点，每个节点包括1个数据采集器、6个传感器（4个土壤三参数传感器、1个降雨量传感器、1
2031 | 分析测试中心 | 南校园 | 2019010445 | 热重分析仪 | 562000.51 | TG209F1 Libra R | TG209F1
2032 | 中法核工程与技术学院 | 珠海校区 | 2022030586 | 铅铋腐蚀环境试验箱 | 500000 | 定制 | 定制
2033 | 材料学院 | 深圳校区 | 2021010076 | 微区扫描电化学显微镜（微区电化学测试系统） | 1719824 | Princeton Applied Research Versa SCAN | Versa SCAN
2034 | 化学学院 | 东校园 | 2024004438 | 比表面和空隙分析仪 | 655200 | Autosorb iQ-XR-XR-XR | 3站微孔
2035 | 肿瘤防治中心（肿瘤医院、肿瘤研究所） | 广州 | 2021026017 | 全自动数字玻片扫描和定量病理分析系统（全自动定量病理成像系统） | 2900000 | Vectra polaris | 最多可做9标扫描，全自动10X，20X或40X全切片明场或彩色荧光多色全景成像
2036 | 附属第三医院 | 广州 | 2019004989 | 微滴式数字PCR系统 | 1382162 | BIO-RAD QX200 | 微滴体积为nL级，生成速度：8个样品不超过3分钟
2037 | 智能工程学院 | 深圳校区 | 2023039983 | 高速摄像机 | 655000 | 千眼狼X213 | X213
2038 | 生命科学学院 | 南校园 | 2020102438 | 三重四极杆质谱仪 | 684579.9 | 安捷伦 7000D | 压力范围，电子控压精度 0-100psi，0.001 psi进样体积 1.2 μL 到 10,000
2039 | 智能工程学院 | 深圳校区 | 2019000048 | 智能驾驶通信测试平台 | 1941114 | MY16-LIDAR/DLP 8100 | 无人车及配套设备
2040 | 大气科学学院 | 珠海校区 | 2019043565 | 气溶胶OC/EC分析仪 | 758935 | SUNSET model 5L | 47欧姆甲烷转化器炉加热丝 120V或230V电压
2041 | 中山眼科中心 | 广州 | 2020103892 | 倒置生物显微镜（带荧光功能）研究型倒置 | 599760 | Leica DMi8 | DMi8
2042 | 附属第三医院 | 广州 | 2015C965 | 磁共振成像系统 | 23171759.2 | Discovery MR750 3.0T | 3.0T,共振频率0.751*10E-6
2043 | 土木工程学院 | 珠海校区 | 2020001813 | 冻土动静三轴测试系统 | 2247553.31 | GDS/DYNTTS | 一台DYNTTS动态三轴实验系统5Hz/10kN;1台动态控制系统（DCS）;1个40KN内置水下荷
2044 | 化学学院 | 东校园 | 2023007666 | 多功能自动动态协同穿透瞬态质谱测定仪 | 747900 | BSD-MAB | 主机+质谱
2045 | 大气科学学院 | 珠海校区 | 2021005828 | 高速动态分析仪 | 590207.84 | phantom VEO 640L | 分辨率&拍摄速率不下于：2560x1600@1400fps
2046 | 化学学院 | 东校园 | 20062505 | 傅立叶变换红外园二色振动光谱仪 | 1056900 | TENSOR27 | 光谱范围：7500~370cm
2047 | 附属第三医院 | 广州 | 2018010514 | 多通道可编程超声采集系统 | 604800 | Verasonics Vantage 64LE | 接收通道64个
2048 | 遥感科学与技术学院 | 珠海校区 | 2021022173 | 太阳分光光度计 | 648500 | CIMEL CE318-TS9 | CE318
2049 | 生物安全学院 | 深圳校区 | 2020055383 | 蛋白纯化系统（层析系统） | 737849.7 | GE AKTA pure | 蛋白纯化系统（层析系统）主机1套，收集器1套，分析控制软件1套，样品环0.5ml1个、1ml1个、2
2050 | 生物安全学院 | 深圳校区 | 2019001876 | 超速离心机 | 826348.68 | Beckman Coulter Optima XPN-100 | ≥100000rpm智能型超速离心机一台，内置PC，带软件和数据库；定角转头最大单次实际离心体积≥1500（6*250mL）mL
2051 | 中山医学院 | 深圳校区 | 2019042025 | 高通量数据处理平台 | 845100 | 五舟/S825G3,S423G3,Pstor199S1S,H3C-NS128 | 处理器：4颗intel xeon Plantinum8163系列，2.5Ghz，24核心
2052 | 生命科学学院 | 南校园 | 2024052868 | 超高效液相色谱三重四级杆质谱联用系统 | 2876000 | Triple QuadTM 5500+ QTRAP Ready | 独立ESI、独立APCI源；离子源最高温度750℃；具备不少于两路辅助加热雾化
2053 | 肿瘤防治中心（肿瘤医院、肿瘤研究所） | 广州 | 2020103256 | 数字化彩色超声诊断仪 | 998000 | 飞依诺 VINNO70 | 超声空化治疗技术，可独立调节脉冲宽度、脉冲时间、间歇时间和持续时间等参数
2054 | 大气科学学院 | 珠海校区 | 2019018034 | 层析激光粒子成像测速系统PIV | 2785337.74 | LaVision Namo TRL 325-15 PIV | 测速范围0-1000m/s；单个脉冲能量：≥300mJ/Pulse；重复频率：≥15Hz
2055 | 智能工程学院 | 深圳校区 | 2018028719 | 无人机编队通信实验平台 | 1933645 | E62/MY-550/MY-K1 | 迈云MY-550无人机套装
2056 | 科学研究院 | 珠海校区 | 2019032314 | 扫描电迁移率粒径谱径仪 | 1026136.56 | TSI 3938NL56 | 3938NL56
2057 | 附属第六医院 | 广州 | 2017040685 | 长时间动态活细胞成像及功能分析系统 | 1198432.1 | Essen IncuCyte ZOOM | 成像尺寸1392*1040像素，物镜4倍、10倍、20倍
2058 | 药学院 | 东校园 | 20096369 | 傅立叶核磁共振波谱仪 | 1727111.7 | Bruker AVANCE Ⅱ | 400MHz
2059 | 化学学院 | 东校园 | 2015M431 | X射线衍射仪 | 2559981.56 | Super Nova | Super Nova
2060 | 化学学院 | 东校园 | 2024019806 | 全自动多功能气体吸附仪 | 504000 | MICROMERITICS ASAP 2020 Plus | 配置见合同清单。比表面积范围：0.0005 m2/g-1无上限。孔径分析范围：3.5 埃 - 500
2061 | 化学学院 | 东校园 | 2020091093 | 精准控温气体吸附仪 | 1209514.84 | BELSORP-MaxII | 测试温度50-323 K，控温精度±0.2 K；炭黑标样49.52m2 g-1±1.5m2 g-1
2062 | 药学院 | 东校园 | 2015E893 | 超快速液相-静电场轨道阱傅立叶 | 3660045.61 | Q EXECUTIVE | 3000RSLC
2063 | 实验动物中心 | 北校园 | 20167377 | 实时荧光定量PCR仪 | 534253.98 | QuantStudio 6 Flex | 96孔板
2064 | 附属第五医院 | 珠海 | 2023038341 | 高通量液相色谱串联高分辨质谱仪（组合型超高分辨质谱仪） | 7477200 | Thermo Scientific, Orbitrap Exploris 480 | Orbitrap Exploris 480,Vanquish Duo
2065 | 海洋科学学院 | 珠海校区 | 2024048489 | 化学电离飞行时间质谱仪 | 3995000 | Tofwerk Vocus CI-TOF
2066 | 物理学院 | 南校园 | 2021007254 | 矢量磁场自旋极化扫描隧道显微镜 | 7005921.64 | UNISOKU USM1300 | 制备室烘焙后真空度2.4*10^-8Pa；XY方向扫描范围：7.92微米@室温/1.53微米@4.2
2067 | 物理学院 | 南校园 | 2021019520 | 智能型氦液化器 | 1680000 | KDHRRPS | 液化效率：40.4L/D，氦气压缩能力：300L/min，纯化速率：60L/min
2068 | 环境科学与工程学院 | 东校园 | 2023053156 | 液相色谱仪（含有机碳分析仪） | 873000 | Thermo Fisher/VanquishCore | 串联双柱塞的四元泵系统
2069 | 地理科学与规划学院 | 东校园 | 2009A649 | 三维激光扫描仪 | 950000 | Leica ScanStation2 | 扫描范围/360*270度/距离400M
2070 | 药学院 | 东校园 | 2015C804 | 核磁共振波谱仪 | 1862002 | avance hd400 | 400MHZ
2071 | 附属第五医院 | 珠海 | 2020085324 | 微流快速分离液相 | 601583.86 | Thermo Scientific | Ultimate 3000 RSLCnano
2072 | 附属第五医院 | 珠海 | 2020085322 | 三合一质谱仪 | 7020837.48 | Thermo Scientific | Orbitrap Fusion Lumos
2073 | 化学学院 | 东校园 | 20143294 | 气相色谱质谱联用仪 | 580341.8 | 7890A-5975C | GC-MS,带EPC,5975C质谱检测
2074 | 物理与天文学院 | 珠海校区 | 2024002059 | 高精度铷原子绝对重力仪控制机箱 | 2270000 | 威纳格 RAI-g Pro | 高度为14U标准机箱；激光频率相对稳定性：5E-10；控制机箱重量：90kg；激光频率自动锁定；
2075 | 物理与天文学院 | 珠海校区 | 2024002060 | 高精度铷原子绝对重力仪控制机箱 | 2270000 | 威纳格 RAI-g Pro | 高度为14U标准机箱；激光频率相对稳定性：5E-10；控制机箱重量：90kg；激光频率自动锁定；
2076 | 物理与天文学院 | 珠海校区 | 2024002061 | 高精度铷原子绝对重力仪控制机箱 | 2270000 | 威纳格 RAI-g Pro | 高度为14U标准机箱；激光频率相对稳定性：5E-10；控制机箱重量：90kg；激光频率自动锁定；
2077 | 物理与天文学院 | 珠海校区 | 2024002062 | 高精度铷原子绝对重力仪探头 | 3404500 | 威纳格RAI-g Pro | 测量精度：5uGal；测量灵敏度：40μGal/Hz^1/2；测量分辨率：1?Gal@1000s；探
2078 | 物理与天文学院 | 珠海校区 | 2024002063 | 高精度铷原子绝对重力仪探头 | 3404500 | 威纳格RAI-g Pro | 测量精度：5uGal；测量灵敏度：40μGal/Hz^1/2；测量分辨率：1?Gal@1000s；探
2079 | 物理与天文学院 | 珠海校区 | 2024002064 | 高精度铷原子绝对重力仪探头 | 3404500 | 威纳格RAI-g Pro | 测量精度：5uGal；测量灵敏度：40μGal/Hz^1/2；测量分辨率：1?Gal@1000s；探
2080 | 物理与天文学院 | 珠海校区 | 2023064052 | 可移动微伽级原子绝对重力仪控制机箱 | 2355000 | 威纳格 RAI-g-2 | 控制机箱体积：14U
2081 | 物理与天文学院 | 珠海校区 | 2023064053 | 可移动微伽级原子绝对重力仪控制机箱 | 2355000 | 威纳格 RAI-g-2 | 控制机箱体积：14U
2082 | 物理与天文学院 | 珠海校区 | 2023064051 | 可移动微伽级原子绝对重力仪主机 | 2286500 | 威纳格 RAI-g | 测量精度 5~10 μGal；测量灵敏度20~40μGal/Hz1/2；测量分辨率≤1μGal@10
2083 | 物理与天文学院 | 珠海校区 | 2023064050 | 可移动微伽级原子绝对重力仪主机 | 2286500 | 威纳格 RAI-g | 测量精度 5~10 μGal；测量灵敏度20~40μGal/Hz1/2；测量分辨率≤1μGal@10
2084 | 药学院 | 东校园 | 2019002486 | 全自动化合物存储管理系统 | 4349008.67 | comP-OUND D2 | 套
2085 | 化学学院 | 东校园 | 20165127 | 差示扫描量热仪 | 563966.4 | Q2000 | 最高测试温度:720度,精度0.05%
2086 | 药学院 | 东校园 | 2017045538 | 500兆超导核磁共振波谱仪 | 3486683.9 | AVANCE III HD | 500MHz
2087 | 物理与天文学院 | 珠海校区 | 2024004173 | 动基座铷原子重力仪控制机箱 | 1350000 | 匠采科技JC-DBRAG-C1 | 控制机箱体积14U；探头重量 ≤ 40kg；探头体积为φ33cm×56cm；
2088 | 物理与天文学院 | 珠海校区 | 2024004174 | 动基座铷原子重力仪控制机箱 | 1350000 | 匠采科技JC-DBRAG-C1 | 控制机箱体积14U；探头重量 ≤ 40kg；探头体积为φ33cm×56cm；
2089 | 物理与天文学院 | 珠海校区 | 2024004171 | 动基座铷原子重力仪主机 | 2106000 | 匠采科技JC-DBRAG-M1 | 动基座铷原子重力仪测量精度小于1mGal；测量灵敏度：0.9mGal/Hz1/2；测量分辨率≤0.0
2090 | 物理与天文学院 | 珠海校区 | 2024004172 | 动基座铷原子重力仪主机 | 2106000 | 匠采科技JC-DBRAG-M1 | 动基座铷原子重力仪测量精度小于1mGal；测量灵敏度：0.9mGal/Hz1/2；测量分辨率≤0.0
2091 | 化学学院 | 东校园 | 2019003309 | 气相色谱仪 | 567128.18 | 安捷伦7890B | 升温速率大于等于120度每分钟
2092 | 物理与天文学院 | 珠海校区 | 2024006206 | 多分量重力梯度仪数据采集与控制单元 | 1723200 | RTGG-05-SJ | 控制箱体积：0.7m×0.7m×1.7m；主机与探头接口：网线、三芯屏蔽线、两芯屏蔽线、USB 等常
2093 | 物理与天文学院 | 珠海校区 | 2024006207 | 多分量重力梯度仪数据采集与控制单元 | 1723200 | RTGG-05-SJ | 控制箱体积：0.7m×0.7m×1.7m；主机与探头接口：网线、三芯屏蔽线、两芯屏蔽线、USB 等常
2094 | 物理与天文学院 | 珠海校区 | 2024006204 | 多分量重力梯度仪探头 | 2084800 | RTGG-05-TT | 可同时测量的重力梯度分量：(ox、oy为水平面两正交参考轴，oz为竖直方向参考轴)；四分量同时测量的
2095 | 物理与天文学院 | 珠海校区 | 2024006205 | 多分量重力梯度仪探头 | 2084800 | RTGG-05-TT | 可同时测量的重力梯度分量：(ox、oy为水平面两正交参考轴，oz为竖直方向参考轴)；四分量同时测量的
2096 | 物理与天文学院 | 珠海校区 | 2024006202 | 水平分量重力梯度仪数据采集与控制单元 | 1100000 | RTGG-03-SJ | 控制箱体积：≤0.8mx0.8mx1.5m
2097 | 物理与天文学院 | 珠海校区 | 2024006203 | 水平分量重力梯度仪数据采集与控制单元 | 1100000 | RTGG-03-SJ | 控制箱体积：≤0.8mx0.8mx1.5m
2098 | 物理与天文学院 | 珠海校区 | 2024006200 | 水平分量重力梯度仪探头 | 1685000 | RTGG-03-TT | 两分量同时测量的分辨率：≤3E，≤3E；两分量同时测量的重复性：≤5E，≤5E；测量模式：扭矩式
2099 | 物理与天文学院 | 珠海校区 | 2024006201 | 水平分量重力梯度仪探头 | 1685000 | RTGG-03-TT | 两分量同时测量的分辨率：≤3E，≤3E；两分量同时测量的重复性：≤5E，≤5E；测量模式：扭矩式
2100 | 化学学院 | 东校园 | 2022022922 | 重量法全功能蒸汽吸附仪 | 580000 | 贝士德 BSD-VVS&DVS | 蒸汽残留压力优于30Pa
2101 | 地理科学与规划学院 | 东校园 | 2024011689 | 多通道土壤碳氮水通量自动测量系统 | 2490000 | LI-8250 | 含甲烷/二氧化碳/水汽分析仪1台、氧化亚氮/水汽分析仪1台、八通道多路器1套、长期测量室（不透明）8
2102 | 中法核工程与技术学院 | 珠海校区 | 2022007500 | 液态介质多路氧电位控制系统 | 981300 | ZYT-9 | 溶解氧电极传感器，控制软件
2103 | 海洋科学学院 | 珠海校区 | 2021006355 | 声学多普勒流速剖面仪 | 573000 | TRDI WHLS-75 | 声学频率75kHz，流速范围：±5m/s（默认），±10m/s（最大），流速精度：水流速度的±1%或
2104 | 附属第一医院 | 广州 | 2020011562 | 时差培养分析系统 | 1224099.4 | VITROLIFE EMBRYOSCOPE | 独立三气培养系统，CO2和O2气体浓度可调，可同时容纳6个培养皿，每个培养皿可放入12枚胚胎，7层焦
2105 | 物理与天文学院 | 珠海校区 | 2020011679 | 空间科学系列实验卫星特高频甚高频(UHFVHF)地面站 | 990000 | 航天驭星 YX-UHF-4 | 定制
2106 | 中山眼科中心 | 广州 | 2019028696 | 动物高低养培养系统 | 648865.78 | Biospherix A420C | 氧气浓度范围控制0.1%-99.9% 尺寸大于75长*50宽*50高
2107 | 大气科学学院 | 珠海校区 | 2020085922 | 全自动多波长水色光度计 | 620303.5 | CE318-TV12 | 光谱范围400-1020 nm：（400, 412.5, 442.5, 490, 510, 560,
2108 | 大气科学学院 | 珠海校区 | 2023001709 | 膜进样质谱仪 | 853936 | HPR-40MIMS | 质谱分析系统
2109 | 中山医学院 | 北校园 | 19960489 | 研究分析显微镜 | 751132.48 | AXIOYRON | *
2110 | 航空航天学院 | 深圳校区 | 2023007651 | 双臂智能复合机器人平台 | 958000 | 瑞森可，Baxter | 双臂智能复合机器人主体；五指灵巧手；二指电动夹具；力反馈设备系统
2111 | 物理与天文学院 | 珠海校区 | 2023016316 | 数据备份一体机 | 561500 | 鼎甲 DK2000 | 备份软件支持在线备份Windows、Linux平台的操作系统及卷数据。支持Windows、Linux
2112 | 物理与天文学院 | 珠海校区 | 2023038803 | 相对重力仪（自动测量重力仪） | 1192000 | SCINTREX CG-6 | 传感器类型：石英弹簧；系统分辨率0.1 微伽；自动改正：潮汐，倾斜，温度，噪声滤波，地震滤波，漂移；
2113 | 物理与天文学院 | 珠海校区 | 2023038804 | 相对重力仪（自动测量重力仪） | 1192000 | SCINTREX CG-6 | 传感器类型：石英弹簧；系统分辨率0.1 微伽；自动改正：潮汐，倾斜，温度，噪声滤波，地震滤波，漂移；
2114 | 物理与天文学院 | 珠海校区 | 2023038805 | 相对重力仪（自动测量重力仪） | 1192000 | SCINTREX CG-6 | 传感器类型：石英弹簧；系统分辨率0.1 微伽；自动改正：潮汐，倾斜，温度，噪声滤波，地震滤波，漂移；
2115 | 物理与天文学院 | 珠海校区 | 2023038802 | 相对重力仪（自动测量重力仪） | 1192000 | SCINTREX CG-6 | 传感器类型：石英弹簧；系统分辨率0.1 微伽；自动改正：潮汐，倾斜，温度，噪声滤波，地震滤波，漂移；
2116 | 物理与天文学院 | 珠海校区 | 2023078576 | iGMAS跟踪站与CORS站 | 1135200 | 中电54所 GMR-4016等 | 采用的 iGMAS 跟踪站 GNSS 数据采集接收机为中国电科 54 所研制的 GMR-4016 型
2117 | 物理与天文学院 | 珠海校区 | 2024000182 | 基准型原子绝对重力仪主机 | 3733600 | Photonlabs Mastai-g | 测量精度：2μGal；测量灵敏度：30μGal/Hz1/2；测量分辨率：1μGal@1000s；工作
2118 | 材料科学与工程学院 | 东校园 | 2025560171 | 原位近常压XPS 测试系统 | 8095000 | NAP-XPS EnviroES CA
2119 | 材料科学与工程学院 | 东校园 | 2025000184 | 极低温强磁场综合物性测量仪 | 9792160 | PPMS DynaCool | 温度范围： 1.9K-400K 连续变温；纵向磁体， 磁场强度： ±14T
2120 | 材料科学与工程学院 | 东校园 | 2025006368 | 高压型差示扫描量热仪（卡尔维3D热分析平台） | 980750 | CALVET PRO, SETARAM | 温度范围从-120°C到600°C， 高压（最高至400Bar), 最大样品容积：320μL
2121 | 材料科学与工程学院 | 东校园 | 2025006023 | 绝热加速量热仪测试系统 | 1649061.52 | Accelerating Rate Calorimeter， ES ARC | ES ARC，温度范围： 室温～600℃；温度跟踪速率： 0.02～20℃ /min；压力范围： 0
2122 | 材料科学与工程学院 | 东校园 | 2024067479 | 电化学原位XRD分析测试系统 | 1345000 | Rigaku SmartLab SE | 测角仪半径为300mm，自动可调入射狭缝范围：≥0.1～7mm，最小步进≤0.
2123 | 材料科学与工程学院 | 东校园 | 2025557256 | 热机械分析仪 | 605000 | TMA 402 F3 Hyperion | TMA 402 F3 Hyperion
2124 | 材料科学与工程学院 | 东校园 | 2024067340 | 超精密气浮微纳双光子加工系统 | 2088000 | UpTek Sabray | 超精密气浮微纳双光子加工系统1套，控制器1套，控制软件1套。
2125 | 材料科学与工程学院 | 东校园 | 2025561227 | 电化学石英晶体微天平 | 824000 | EXPLORER | EXPLORER
2126 | 材料科学与工程学院 | 东校园 | 2025571514 | 超强超快激光表征装置 | 3497000 | LEO-50F | LEO-50F
2127 | 材料学院 | 深圳校区 | 2025000238 | 有机-金属真空热蒸镀仪 | 520000 | FS450-S8
2128 | 材料学院 | 深圳校区 | 2025005753 | 多腔室超高真空磁控溅射镀膜机 | 6550000 | SYSKEY ASB-STL-S166 | 包含：六边形中央传输腔 1台，氧化物溅射镀膜腔 1台，金属溅射镀膜腔 1台，氮化物/氧化物 溅射镀膜
2129 | 材料学院 | 深圳校区 | 2025580644 | 材料物相结构分析系统 | 1780000 | D8 ADVANCE | D8 ADVANCE
2130 | 材料学院 | 深圳校区 | 2025005717 | 激光闪射法导热仪 | 780000 | 耐驰 LFA467 Hyper Flash | LFA467
2131 | 材料学院 | 深圳校区 | 2025560234 | 无掩膜紫外光刻机 | 718000 | TTT-07-UV Litho-ACA | 1.1.光刻精度： 至少支持两个光刻镜头： 光刻镜头1：最小线宽1.2 µm，线宽均匀性：工作距离≥19 mm，景深：2um； 光刻镜头2：最小线宽0.8 µm，线宽均匀性：工作距离≥12 mm,景深：1.2um 预留空间样品厚度：≥8 mm 1.2.▲具备交互式套刻指引功能：可实时光刻图形的预览
2132 | 大气科学学院 | 珠海校区 | 2020007968 | 全自动太阳天空月亮光度计 | 552582 | CE318-TS9 | 控制箱；光学头；瞄准筒；机器手臂；外部电池组；三米电缆线；12V充电器；运输箱；
2133 | 大气科学学院 | 珠海校区 | 2023001710 | 风廓线激光雷达 | 1300000 | 蓝科LGF-01 | LGF-01，光学发射单元，光学接收单元，激光器，相干接收模块，数据采集处理模块，数据采集控制及分析
2134 | 大气科学学院 | 珠海校区 | 2024011480 | 相干激光测风雷达 | 890000 | 蓝盾光电 LGF-01 | 光学发射单元 光学接收单元 激光器 相干接收模块 数据采集处理模块 数据采集控制及分析软件，移动
2135 | 大气科学学院 | 珠海校区 | 2023001711 | 温湿度拉曼激光雷达 | 1952050 | LKH-01 | LKH-01，发射光路镜片组、光学接收单元、激光器、工控机、数据采集器、高压控制单元、辅助控制单元、
2136 | 大气科学学院 | 珠海校区 | 2024004449 | 科考探测-海洋动态重力系统（海洋和航空重力仪） | 4294288 | DGS-AT1M | AT1M
2137 | 大气科学学院 | 珠海校区 | 2024018644 | 地基微波辐射计 | 1488000 | Airda-HTG4 | 1．微波辐射计主机1套； 2．外置液氮定标组件1套； 3．红外辐射计组件1套； 4．地面气象观测要素
2138 | 大气科学学院 | 珠海校区 | 2020019076 | 电离层数字测高仪 | 1600000 | 电离层测高仪+斜测接收机系统+数据服务器 | 1、AMP500W发射机+WISS-V接收机（含主控机）+发射天线+接收天线+机柜+控制与处理软件；
2139 | 大气科学学院 | 珠海校区 | 2024012329 | 臭氧激光雷达 | 1674000 | 蓝盾光电LGO-01 | 光学发射单元 光学接收单元 激光器 UPS电源 工控机 温湿度采集模块 高压控制单元 配电控制单元
2140 | 大气科学学院 | 珠海校区 | 2024012330 | 臭氧激光雷达 | 1674000 | 蓝盾光电LGO-01 | 光学发射单元 光学接收单元 激光器 UPS电源 工控机 温湿度采集模块 高压控制单元 配电控制单元
2141 | 大气科学学院 | 珠海校区 | 2018020808 | 云凝结核计数器 | 1495131.12 | DMT CCN-200 | CCN-200耗材备件包 现场维修包
2142 | 大气科学学院 | 珠海校区 | 2017047668 | 飞行时间-气溶胶化学组分检测仪 | 2348415.36 | TOF-ACSM | 可测量50納米到1微米之间
2143 | 大气科学学院 | 珠海校区 | 2020003276 | CO2和CH4涡度相关测量系统GHG1开路式CO2和CH4涡度相关测量系统 | 656641.48 | LI-COR GHG-1 | LI-7500DS
2144 | 大气科学学院 | 珠海校区 | 2023048730 | 三沙空间天气综合探测系统干涉测风单元 | 1860000 | 定制 | 干涉测风单元主机+滤波片3片+观测罩+数据采集与处理软件
2145 | 大气科学学院 | 珠海校区 | 17A04612 | 激光雷达系统 | 886000 | LGJ-01 | 主机/数据采集单元/软件/电源
2146 | 大气科学学院 | 珠海校区 | 2018025560 | 相干测风激光雷达 | 1310000 | LGF-01 | 风速
2147 | 大气科学学院 | 珠海校区 | 2020017630 | 相干测风激光雷达 | 1080000 | 安徽蓝盾LGF-01 | 1550纳米激光多普勒测风雷达
2148 | 大气科学学院 | 珠海校区 | 2024018645 | 地基微波辐射计 | 1488000 | Airda-HTG4 | 1．微波辐射计主机1套； 2．外置液氮定标组件1套； 3．红外辐射计组件1套； 4．地面气象观测要素
2149 | 大气科学学院 | 珠海校区 | 2022007617 | 全天空气辉成像仪 | 1547716.2 | KEO Scientific | Sentry4
2150 | 大气科学学院 | 珠海校区 | 2018014424 | 开路式涡度相关及能量平衡系统 | 588966.5 | LI-COR LI-7500RS | 甲烷-二氧化碳-水热测定（ppm级）
2151 | 大气科学学院 | 珠海校区 | 2020003275 | CO2和CH4涡度相关测量系统GHG1开路式CO2和CH4涡度相关测量系统 | 656641.47 | LI-COR GHG-1 | LI-7500DS
2152 | 大气科学学院 | 珠海校区 | 2018014425 | 开路式涡度相关及能量平衡系统 | 588966.5 | LI-COR LI-7500RS | 甲烷-二氧化碳-水热测定（ppm级）
2153 | 大气科学学院 | 珠海校区 | 2023035746 | 行星大气实验室模拟系统-产物诊断单元 | 580000 | 定制 | 复合真空计测量范围：覆盖2x10-10mbar至 1x103 mbar；控制系统配备多路PLC与PC
2154 | 大气科学学院 | 珠海校区 | 2018047639 | 大气环境多参数探测激光雷达（臭氧雷达） | 2020000 | LGO-01 | 大气臭氧探测
2155 | 大气科学学院 | 珠海校区 | 2019013837 | 云雷达 | 1941580 | Metek | MIRA-35C
2156 | 大气科学学院 | 珠海校区 | 2018025559 | 多波长多通道气溶胶激光雷达 | 1710000 | LGJ-01 | 大气颗粒物
2157 | 大气科学学院 | 珠海校区 | 2023066370 | 全天空流星测风雷达VHF发射机系统 | 600000 | 双通道VHF功率放大器HTS38407324KW-S+电源管理器HTS38407324KW-P | 双通道VHF功率放大器HTS38407324KW-S+电源管理器HTS38407324KW-P
2158 | 大气科学学院 | 珠海校区 | 2016N307 | 微脉冲激光雷达（SigmaSpace） | 1211337.8 | MiniMPL-532 | SigmaSpace
2159 | 大气科学学院 | 珠海校区 | 2019003268 | 开路式涡度相关系统 | 662101.37 | LI-COR/GHC-1 | 开路式涡度主机一台/CO2,H2O分析仪CH4分析仪三维超声风速仪
2160 | 大气科学学院 | 珠海校区 | 2018031748 | 拉曼温廓线激光雷达 | 2856000 | TRL20 | 大气温度
2161 | 大气科学学院 | 珠海校区 | 2018030021 | 多普勒风廓线激光雷达 | 2786000 | WINDVIEW11 | 测试风速
2162 | 大气科学学院 | 珠海校区 | 2018030020 | 3D可视型激光雷达 | 1600000 | EV-LIDAR-CAM | 大气颗粒物
2163 | 大气科学学院 | 珠海校区 | 2018047358 | 移动式综合观测车 | 1172034.48 | EV-VITO | 环境、气象综合观测
2164 | 大气科学学院 | 珠海校区 | 2019008137 | 二维可视雨滴谱仪 | 642939.96 | Joanneum Research 2DVD | 2DVD一台、超声波风传感器一台雨滴分析软件包等
2165 | 大气科学学院 | 珠海校区 | 2023070679 | 科考探测-自噪声监测系统 | 1057640 | 中国科学院声学研究所ZZS-04 | /
2166 | 大气科学学院 | 珠海校区 | 2025571986 | 遥控无人潜水器（ROV） | 22790000 | 海龙6000 | 海龙6000
2167 | 大气科学学院 | 珠海校区 | 2025007397 | 科考探测-液压可视多管取样器（深海沉积物取样器） | 630000 | HL-TVMPS6000 | 液压可视多管取样器（HL-TVMPS6000）
2168 | 大气科学学院 | 珠海校区 | 2025010543 | 科考探测-深水温盐深剖面测量及采水系统（CTD）） | 4355900 | SEA-BIRD 09Plus 10500m
2169 | 大气科学学院 | 珠海校区 | 2025007398 | 科考探测-深海移动电视抓斗 | 3580000 | HL-ROGTV6000G | 斗体取样器*1，水下供电系统*1，甲板控制系统*1，水下控制系统*1，水下液压控制中心*1，水下推进
2170 | 大气科学学院 | 珠海校区 | 2018031731 | 微波辐射计 | 1930000 | EV-HTG5 | 大气温度湿度30m(0-500m)
2171 | 大气科学学院 | 珠海校区 | 2025010542 | 科考探测-大型浮游生物连续采样网（多联网） | 1985000 | HYDRO BIOS 438140/DS
2172 | 大气科学学院 | 珠海校区 | 2025561437 | 无人机湍流通量测量系统 | 789656 | LI-7500DS | CO2校准范围：0 to 3000 µmol mol-1 CO2准确度：<1% CO2零点漂移（每℃）：典型±0.1μmol/mol H2O校准范围：0 to 60 mmol mol-1 H2O测量范围：0～60mmol/mol H2O准确度：≤1% H2O零点漂移（每℃）：典型±0.03 mmol
2173 | 大气科学学院 | 珠海校区 | 2019014771 | GPS探空系统 | 995923 | Vaisala MW41 | 主机 UHF天线 GPS天线 联想T470 i5-6200U/内存8GB 软件 机测箱 探空仪
2174 | 大气科学学院 | 珠海校区 | 2020087878 | 地物光谱仪 | 590500 | ASD FieldSpec 4 HR NG | 地物光谱仪+全天余弦接收器及标定+手枪式手柄+10英寸白板+室内光源
2175 | 大气科学学院 | 珠海校区 | 2018034032 | 浅海型水下滑翔机 | 849000 | 海洋明天 PETREL_200S | 排水量60千克、平均功耗260mW
2176 | 大气科学学院 | 珠海校区 | 2018034029 | 小型波浪滑翔机 | 680000 | 海洋明天 Black Pearl OT8A | 平台总质量55千克/额外搭载能力15千克/平台长度1.6米/航行速度0.5m/s~1m/s
2177 | 大气科学学院 | 珠海校区 | 2018034028 | 小型波浪滑翔机 | 680000 | 海洋明天 Black Pearl OT8A | 平台总质量55千克/额外搭载能力15千克/平台长度1.6米/航行速度0.5m/s~1m/s
2178 | 大气科学学院 | 珠海校区 | 2019044566 | 浮标体 | 910000 | 朗诚科技 | LS-MM350-2
2179 | 大气科学学院 | 珠海校区 | 16A03650 | 质谱仪（Extrel） | 586214.4 | MAX 1000 | MAX 1000
2180 | 大气科学学院 | 珠海校区 | 17A06239 | 多轴差分吸收光谱仪 | 580000 | MAXDOAS-2000 | 含软件
2181 | 大气科学学院 | 珠海校区 | 2020006080 | 全自动太阳光度计全自动太阳天空月亮光度计 | 553392 | CE318-TS9 | 控制箱；光学头；瞄准筒；机器手臂；外部电池组；3米电缆线；12V充电器；运输箱；
2182 | 地球科学与工程学院 | 珠海校区 | 2024016254 | 高光谱成像仪 | 2853000 | Co-Aligned HP | 包括 1)抗风能力强的专用三轴稳定云台1个 2)反射率定标毯1块 3)高光谱数据后处理软件1套
2183 | 地球科学与工程学院 | 珠海校区 | 2025008234 | 等离子质谱仪ICPMS | 1398000 | 安捷伦 7900 | 7900
2184 | 地球科学与工程学院 | 珠海校区 | 2025000959 | 显微成像红外光谱仪 | 3570000 | VERTEX70V+HYPERIONII | 含显微成像红外光谱仪主机（VERTEX70V）1套，傅里叶变换红外显微成像系统（HYPERIONII）1套。
2185 | 电子与通信工程学院 | 深圳校区 | 2025566451 | X波段宽带发射阵列 | 1000000 | 定制 | 定制
2186 | 电子与通信工程学院 | 深圳校区 | 2025566450 | X波段宽带发射阵列 | 1000000 | 定制 | 定制
2187 | 电子与通信工程学院 | 深圳校区 | 2025566452 | X波段宽带接收阵列 | 1800000 | 定制 | 定制
2188 | 电子与通信工程学院 | 深圳校区 | 2022020451 | 三谱段光电成像样机系统 | 1450000 | CIOMP-XJS定制 | 全碳化硅光机系统样机 CIOMP-SiC-150 光电成像电子学系统样机 CIOMP-6060BSI
2189 | 电子与通信工程学院 | 深圳校区 | 2021006024 | 双模式硅单光子雪崩二极管相机 | 614623.25 | 美国/voxtel | 0T7TV-000A
2190 | 电子与通信工程学院 | 深圳校区 | 2024004177 | 空基新体制对地观测雷达系统 | 3960000 | LY2CESA-Ku、 APOS200等 | Ku 波段相控 阵收发天线、微型 POS、Ku 波段雷达 主机、实时成像处 理机等
2191 | 电子与通信工程学院 | 深圳校区 | 2025570348 | 信号发生器 | 729200 | 1466L | 个
2192 | 电子与通信工程学院 | 深圳校区 | 2025566203 | 5G-NTN基站协议原型仿真仪 | 830000 | N6001 | 定制
2193 | 电子与通信工程学院 | 深圳校区 | 2025566198 | 5G-NTN终端协议原型仿真仪 | 770000 | N6002 | 定制
2194 | 电子与通信工程学院 | 深圳校区 | 2025566202 | DVB-S2协议原型仿真仪 | 680000 | D8002 | 定制
2195 | 电子与通信工程学院 | 深圳校区 | 2025566199 | DVB-S2协议原型仿真仪 | 760000 | D8001 | 定制
2196 | 电子与通信工程学院 | 深圳校区 | 2025570351 | 网络分析仪 | 570000 | 3764G | 台
2197 | 电子与通信工程学院 | 深圳校区 | 2025572445 | 双基地多基线低轨星群全数字仿真系统 | 7528000 | 定制产品 | 定制产品，配置详见合同配置清单
2198 | 电子与通信工程学院 | 深圳校区 | 2025572446 | 高轨SAR照射源全数字仿真系统 | 6595000 | 定制产品
2199 | 电子与通信工程学院 | 深圳校区 | 2025572104 | 示波器 | 623000 | SDS7804AH12
2200 | 电子与通信工程学院 | 深圳校区 | 2025572103 | 示波器 | 623000 | SDS7804AH12
2201 | 电子与通信工程学院 | 深圳校区 | 2025572517 | NV色心固态量子精密测量技术研发平台 | 3797500 | Diamond-III-Z
2202 | 电子与通信工程学院 | 深圳校区 | 2025572102 | 模态分析仪1（可靠性振动分析仪1） | 811800 | BRC-SCM2E05等
2203 | 电子与通信工程学院 | 深圳校区 | 2025572101 | 模态分析仪1（可靠性振动分析仪1） | 787200 | BRC-SCM2E05等
2204 | 电子与通信工程学院 | 深圳校区 | 2025572532 | 连续变量量子态光场测量系统 | 1889000 | P-SPD-8S
2205 | 电子与通信工程学院 | 深圳校区 | 2025570333 | 信号采集处理器 | 760000 | AP0021LDE | 定制
2206 | 电子与信息工程学院（微电子学院） | 东校园 | 20134415 | 皮秒光纤激光器 | 505608.2 | Calmar PSL-10-TT | 脉冲宽度1.5~10ps,重复率5~20GHz
2207 | 电子与信息工程学院（微电子学院） | 东校园 | 2020101649 | 多输入多输出软件无线电实验平台 | 2118600 | 恩艾 USRP-2944等 | USRP软件无线电设备、MXI第一代线缆、SMA线缆、USRP电源、天线等
2208 | 电子与信息工程学院（微电子学院） | 东校园 | 2023024800 | 信道仿真仪 | 1800000 | Keysight F8820A | F8820A C04四通道/补偿: 新增一个软件功能及其永久授权，名称为Shadow fading
2209 | 电子与信息工程学院（微电子学院） | 东校园 | 2014B145 | 矢量网络分析仪 | 1051487.2 | N5227A | 频率范围:10MHz~67GHz
2210 | 电子与信息工程学院（微电子学院） | 东校园 | 2020019380 | 超低振动闭环制冷机 | 988550.28 | Montana Instruments S100 | 4.2K – 350 K 样品台138000
2211 | 电子与信息工程学院（微电子学院） | 东校园 | 2025554224 | 激光器芯片模拟信号调制测试（光噪声测试组件） | 648000 | RIN-M40
2212 | 电子与信息工程学院（微电子学院） | 东校园 | 2023072267 | 高真空太赫兹时域光谱系统 | 748000 | 广东大湾区空天信息研究院 HVacuum-THZ-TDs | 太赫兹频率范围0.1-3.0 THz。真空腔体真空度优于10-6 Pa。时间分辨率≤50 fs。
2213 | 电子与信息工程学院（微电子学院） | 东校园 | 2024063817 | 高精度大带宽光谱分析仪 | 1194600 | YOKOGAWA AQ6376D | 1、波长范围：1900—5500nm 2、波长精度： ± 0.5nm (全波段) 3、波长分辨率
2214 | 电子与信息工程学院（微电子学院） | 东校园 | 2022019820 | 任意波形发生器 | 3722200 | keysight M8199A | M8199A
2215 | 电子与信息工程学院（微电子学院） | 东校园 | 2017012785 | 任意波形发生器 | 551849.16 | Keysight Technologies | M8195A
2216 | 电子与信息工程学院（微电子学院） | 东校园 | 2016T232 | 数字和混合信号示波器 | 528334.19 | DSA73304D | 4 23;12.5ps;6.25mv/div-120mv/d
2217 | 电子与信息工程学院（微电子学院） | 东校园 | 2015M758 | 采样示波器 | 855426.5 | DSA8300 | 光带宽70GHz,电带宽70GHz
2218 | 电子与信息工程学院（微电子学院） | 东校园 | 2019014529 | 窄线宽可调激光器 | 828361.99 | 81606A | 调谐范围：1450nm至1650nm，线宽：小于10KHz
2219 | 电子与信息工程学院（微电子学院） | 东校园 | 2018003819 | 闭循环超导纳米线单光子探测器系统 | 1195166.24 | Single Quantum | Eos 110 CS (Pt Line)
2220 | 电子与信息工程学院（微电子学院） | 东校园 | 2021019105 | 高速模数转换实时信号采集处理系统 | 1461438.2 | USP-ADC3-9PS | 单通道68GS/s采样率工作模式；采样率工作范围：26GS/s - 68GS/s；单通道模拟3-dB
2221 | 电子与信息工程学院（微电子学院） | 东校园 | 2025571889 | 图形发生器 | 720000 | ELPHY Quantum | 扫描频率倒数为时间， 1/60 MHz=0.000167ms；配备6个16bit高速数据收集和控制系统，通过硬件精确修正写 场的平移、倾斜、旋转等畸变；
2222 | 电子与信息工程学院（微电子学院） | 东校园 | 2025561210 | 太赫兹雷达成像系统 | 2226920 | Aircas-THz SAR | 发射波形为线性调频波形，回波信号接收采用去斜接收体制，接收信号带宽≥8GHz。可装载于推车、机动车、无人机等运动平台高分辨率成像 恒温时钟源模块时频差优于500ppb，频率稳定度ADEV<5e-12@1000s。
2223 | 电子与信息工程学院（微电子学院） | 东校园 | 2025571890 | 电子束闸 | 500000 | FP 6842/25 | 使用金标样确认扫描电镜二次电子探头分辨率满足：≤5nm@2kV以及≤ 2.5nm@30kV的情况下，电子束曝光最小特征尺寸≤250nm
2224 | 电子与信息工程学院（微电子学院） | 东校园 | 2025570988 | 高分辨X射线衍射仪 | 1430650 | SmartLab | SmartLab
2225 | 电子与信息工程学院（微电子学院） | 东校园 | 2025570379 | 近红外波长分析仪 | 675360 | AQ6375E-10 | 近红外波长分析仪1台
2226 | 电子与信息工程学院（微电子学院） | 东校园 | 20131920 | 紫外激光器 | 744396.94 | AVIA266-3 | 波长266nm,平均功率:3W@30KHz
2227 | 电子与信息工程学院（微电子学院） | 东校园 | 2025564641 | 矢量网络分析仪（含光波元件分析） | 4450000 | GOCA5000B
2228 | 电子与信息工程学院（微电子学院） | 东校园 | 2025553234 | 平板X射线源CT成像系统机台 | 1496000 | 定制 | 包含：平板探测器Mammo1012P 2套，防辐射箱子(含铅玻璃) 1个，三轴六维可调机架 1套，内嵌工作站电脑（戴尔Precision 3660一套 内存：32.00GB（2条16G） 显卡：NVIDIA GeForce RTX3060（1块） ） 手控盒 1套。
2229 | 分析测试中心 | 南校园 | 2025000541 | 超高效液相色谱仪-南校园分析测试中心 | 690000 | ACQUITYUPLC I-Class plus | ACQUITYUPLC I-Class plus
2230 | 分析测试中心 | 南校园 | 2025000540 | 串联四极杆液质联用仪-南校园分析测试中心 | 3724000 | Triple Quad™ 7500 - QTRAP® Ready | Triple Quad™ 7500 - QTRAP® Ready
2231 | 分析测试中心 | 南校园 | 2020058412 | 飞秒激光剥蚀进样系统 | 3389860.32 | New Wave Research | NWR Femto
2232 | 分析测试中心 | 南校园 | 2022052032 | 全自动组织样品制备系统-南校园分析测试中心 | 815670 | HTX/TMSP-M3 | 基质喷雾仪,胰蛋白酶酶解套装
2233 | 分析测试中心 | 南校园 | 2025560146 | 扫描探针显微镜-深圳校区分析测试中心（原子力显微镜） | 4738500 | Dimension XR
2234 | 分析测试中心 | 南校园 | 2025554235 | 耐氢氟酸全自动在线稀释进样系统-南校园分析测试中心 | 550000 | prepFAST4DXCi | prepFAST4DXCi
2235 | 分析测试中心 | 南校园 | 2025570232 | 光学参量激光器-深圳校区分析测试中心 | 897000 | SLOPO PLUS | 1
2236 | 分析测试中心 | 南校园 | 2025570231 | 瞬态吸收光谱仪-深圳校区分析测试中心 | 1349000 | LP980 | 1台
2237 | 分析测试中心 | 南校园 | 2025570233 | 组合式荧光仪-深圳校区分析测试中心 | 2255850 | FLS1000 | 1
2238 | 分析测试中心 | 南校园 | 2025566398 | 高分辨液质联用仪(Orbitrap Exploris 480)-深圳校区分析测试中心 | 7987000 | Orbitrap Exploris 480
2239 | 分析测试中心 | 南校园 | 2025570296 | 电感耦合等离子体-飞行时间质谱仪-南校园分析测试中心 | 3039000 | icpTOF R | ICP-TOF
2240 | 分析测试中心 | 南校园 | 2025560147 | 生物型原子力显微镜-南校园分析测试中心 | 4278700 | NanoWizardV
2241 | 分析测试中心 | 南校园 | 2025568228 | X射线多晶衍射仪-深圳校区分析测试中心 | 2317000 | D8 ADVANCE
2242 | 分析测试中心 | 南校园 | 2025570376 | X射线显微镜（XRM/ micro-CT）-深圳校区分析测试中心 | 7495000 | Xradia 515 versa | 1台套
2243 | 分析测试中心 | 南校园 | 2025568236 | FRX转靶X射线单晶衍射仪-深圳校区分析测试中心 | 6095000 | XtaLAB SynergyC ustom
2244 | 分析测试中心 | 南校园 | 2025561424 | 串联四极杆液质联用仪(Triple Quad 6500+)-深圳校区分析测试中心 | 2804000 | Triple Quad™ 6500+ | Triple Quad™ 6500+
2245 | 分析测试中心 | 南校园 | 2025400022 | 激光显微拉曼光谱仪-深圳校区分析测试中心 | 4113000 | inVia Qontor
2246 | 分析测试中心 | 南校园 | 2025561423 | 串联四极杆液质联用仪（UPLC-TQ-MS）-东校园分析测试中心 | 2804000 | Triple Quad™ 6500+ | Triple Quad™ 6500+
2247 | 分析测试中心 | 南校园 | 2025569942 | 紫外可见近红外分光光度计--深圳校区分析测试中心 | 1330000 | Cary5000 | 套
2248 | 分析测试中心 | 南校园 | 2025554236 | 电感耦合等离子体发射光谱仪（利曼ICP-OES、ICP-AES）-南校园分析测试中心 | 928000 | Prodigy Plus | Prodigy Plus
2249 | 分析测试中心 | 南校园 | 2025569972 | 激光拉曼-光电成像-荧光寿命成像系统RAMAN-东校园分析测试中心 | 4488000 | alpha300R | 光谱分辨率≤1.5 cm-1
2250 | 分析测试中心 | 南校园 | 2025570234 | 元素分析仪-深圳校区分析测试中心 | 673500 | vario ELcube | 1
2251 | 分析测试中心 | 南校园 | 2025561326 | 圆偏振荧光光谱仪CPL-东校园分析测试中心 | 2231500 | CPL-300 | CPL
2252 | 分析测试中心 | 南校园 | 2025566399 | 激光共聚焦显微拉曼光谱仪-珠海校区分析测试中心 | 3178966 | LabRAM Odyssey | LabRAM Odyssey
2253 | 分析测试中心 | 南校园 | 2025568250 | 显微镜（正置显微镜）-珠海校区分析测试中心 | 591600 | ECLIPSE Ni-U
2254 | 分析测试中心 | 南校园 | 2025568249 | 稳态瞬态荧光光谱仪-珠海校区分析测试中心 | 2995820 | FLS1000
2255 | 分析测试中心 | 南校园 | 2025568235 | 微焦斑X射线单晶衍射仪-珠海校区分析测试中心 | 2898000 | XtaLAB Synergy DS
2256 | 分析测试中心 | 南校园 | 2025569941 | Cary5000紫外可见近红外光度计-南校园分析测试中心 | 1330000 | Cary5000 | 套
2257 | 分析测试中心 | 南校园 | 2025561422 | 三重四极杆液质联用仪-珠海校区分析测试中心 | 2804000 | Triple Quad™ 6500+ | Triple Quad™ 6500+
2258 | 分析测试中心 | 南校园 | 2019007686 | 三离子束切割仪-南校园分析测试中心 | 1209222 | EM TIC 3X | 离子枪电压1-10kV 离子速小于0.8mm@10kV
2259 | 附属第三医院 | 广州 | 2017002525 | 数字减影血管造影X线机 | 7187106.33 | 飞利浦Allura Xper FD20 | 最短曝光时间=1ms,像素尺寸=198微米
2260 | 附属第五医院 | 珠海 | 2024061538 | 多功能全自动流式细胞分选仪 | 2460000 | SONY LE-MA900EP | LE-MA900EP
2261 | 附属第一医院 | 广州 | 2021000357 | 无线表面肌电综合分析系统 | 745000 | Fastmove | 采集基站/传感器/采集分析软件/肌电算法包/多数据集成系统/手提电脑
2262 | 附属第一医院 | 广州 | 2021000356 | 肌骨超声诊断仪 | 748000 | SONIMAGE HS1 | 主机/超宽频浅表探头/超宽频浅表小部位探头/超宽频腹部探头/三端口拓展单元/立杆式推车
2263 | 公共卫生学院 | 北校园 | 2025566284 | 颈动脉彩超仪 | 989000 | ACUSON P500
2264 | 公共卫生学院 | 北校园 | 2025553348 | 小动物超声成像系统 | 5750000 | Vevo F2
2265 | 生物安全学院 | 深圳校区 | 2025553501 | 红外光谱气体监测仪 | 698000 | OMEGA5
2266 | 海洋工程与技术学院 | 珠海校区 | 2024006088 | 拖曳UUV平台 | 3000000 | 中国科学院沈阳自动化研究所LRAUV2000 | 续航能力：1200km；作业深度：2000m；最大航速：2.2kn；水下声学定位距离：8km；布放回
2267 | 海洋工程与技术学院 | 珠海校区 | 2025008750 | 极地二氧化碳海洋封存模拟试验系统 | 1289800 | TCJDF-III | TCJDF-III
2268 | 海洋工程与技术学院 | 珠海校区 | 2025561500 | 水下高精度三维信息采集与后处理系统 | 1899500 | Observer Pro | Observer Pro
2269 | 海洋工程与技术学院 | 珠海校区 | 2023045266 | 深海拖曳声学阵列及采集系统 | 960000 | 武汉普惠ZYD-16-003 | 1：基元数：16； 基 元 间 距 ： 1m±0.01m； 2 ： 工 作 频 带 ： 10Hz~2
2270 | 海洋工程与技术学院 | 珠海校区 | 2024021355 | 水下低频宽带声源 | 787000 | Data Physics | UW350，水声换能器工作频率20Hz-20kHz，平均声源级169.4dB re 1uPa@1m
2271 | 海洋工程与技术学院 | 珠海校区 | 2024021356 | 水下小目标主动探测阵列系统 | 1587000 | 中科探海 C57 | C57
2272 | 海洋工程与技术学院 | 珠海校区 | 2025553990 | 水下密封与动力试验系统 | 1188000 | 定制
2273 | 海洋工程与技术学院 | 珠海校区 | 2023089735 | 小尺度矢量探测阵列 | 1190000 | 长沙深之瞳 定制 | SZT-FOVH-A7
2274 | 海洋科学学院 | 珠海校区 | 2025000239 | X 射线衍射仪 | 1398000 | Empyrean | 规格。利用布拉格衍射的峰位和强度分析进行晶体结构分析、晶体取向分析、点阵分析
2275 | 海洋科学学院 | 珠海校区 | 2025561662 | 高分辨质谱仪 | 2703000 | X500R | X500R
2276 | 海洋科学学院 | 珠海校区 | 2025570623 | 极谱仪 | 548950 | AUT204 | AUT204
2277 | 海洋科学学院 | 珠海校区 | 2025566381 | 海水预浓缩系统 | 779000 | seaFAST Litre | seaFAST Litre
2278 | 海洋科学学院 | 珠海校区 | 2025007894 | 海水颗粒物采集器 | 594269 | McLane WTS-LV | WTS-LV，工作水深≥5000米，泵抽滤速度10L/min，最大滤水容量70
2279 | 海洋科学学院 | 珠海校区 | 2025007891 | 海水颗粒物采集器 | 594269 | McLane WTS-LV | WTS-LV，工作水深≥5000米，泵抽滤速度10L/min，最大滤水容量70
2280 | 海洋科学学院 | 珠海校区 | 2025007893 | 海水颗粒物采集器 | 594269 | McLane WTS-LV | WTS-LV，工作水深≥5000米，泵抽滤速度10L/min，最大滤水容量70
2281 | 海洋科学学院 | 珠海校区 | 2025007892 | 海水颗粒物采集器 | 594269 | McLane WTS-LV | WTS-LV，工作水深≥5000米，泵抽滤速度10L/min，最大滤水容量70
2282 | 海洋科学学院 | 珠海校区 | 2025007896 | 海水颗粒物采集器 | 594269 | McLane WTS-LV | WTS-LV，工作水深≥5000米，泵抽滤速度10L/min，最大滤水容量70
2283 | 海洋科学学院 | 珠海校区 | 2025007895 | 海水颗粒物采集器 | 594269 | McLane WTS-LV | WTS-LV，工作水深≥5000米，泵抽滤速度10L/min，最大滤水容量70
2284 | 航空航天学院 | 深圳校区 | 2024053150 | 湍流边界层流动专用风洞 | 1149000 | PHL-1006030 | 配置详见合同的配置清单。实验段全长9m，进口截面尺寸为1m ? 0.6m（宽?高）。风速调节范围为3
2285 | 航空航天学院 | 深圳校区 | 2024065732 | 高精度室内位姿测量系统 | 3409000 | TX、i5is、i6Probe等
2286 | 航空航天学院 | 深圳校区 | 2025565059 | 复杂空间系统分布式实时仿真框架系统 | 2600000 | 定制 | 定制
2287 | 航空航天学院 | 深圳校区 | 2025565071 | 高集成度通用星载计算机模拟器 | 2510000 | 定制 | 定制
2288 | 航空航天学院 | 深圳校区 | 2025565062 | 高精度敏感器及执行机构电信号处理设备 | 4000000 | 定制 | 定制
2289 | 航空航天学院 | 深圳校区 | 2025565060 | 高速数传解调器 | 3850000 | 定制 | 定制
2290 | 航空航天学院 | 深圳校区 | 2025565073 | 空间热环境模拟装置 | 2000000 | 定制 | 定制
2291 | 航空航天学院 | 深圳校区 | 2025565072 | 数字信号分析仪 | 1180000 | 定制 | 定制
2292 | 航空航天学院 | 深圳校区 | 2025565070 | 微小卫星电子系统高频通用测试平台 | 3650000 | 定制 | 定制
2293 | 航空航天学院 | 深圳校区 | 2025565061 | 星载北斗短报文收发机地面测试系统 | 1210000 | 定制 | 定制
2294 | 航空航天学院 | 深圳校区 | 2025565063 | 智能星簇协同运行验证系统 | 3460000 | 定制 | 定制
2295 | 化学工程与技术学院 | 珠海校区 | 2025557246 | 分析兼制备型高压液质联用系统 | 1889268 | Infinity Lab LC/MSD | Infinity Lab LC/MSD
2296 | 化学工程与技术学院 | 珠海校区 | 2025565049 | 界面聚合系统 | 803000 | DKN-RO2 | RO-2
2297 | 化学工程与技术学院 | 珠海校区 | 2024001920 | 流变仪光固化与温控单元 | 796700 | TA | FCO
2298 | 化学工程与技术学院 | 珠海校区 | 2024019818 | 原位纳米力学杆（原位纳米力学测试系统）Electron Microscope | 1300000 | Bruker PI95 | 摩擦划痕最大纵向载荷：500uN；最大横向载荷：150uN；横向噪音背景＜500n
2299 | 化学工程与技术学院 | 珠海校区 | 2025570386 | 显微角分辨光谱仪（角分辨光谱系统） | 1700000 | ARMS | 最小光斑10µm ×10µm，接收角度范围-60~60°，接收角分辨率0.5°，反射入射角度范围-60~60°，透射入射角度范围-50~ 50°，入射角分辨率4°，正置透反射金相显微镜光谱范围400~2500nm，光纤光谱仪荧光波长范围350~1100nm，单色仪光谱探测范围400~1000nm
2300 | 化学工程与技术学院 | 珠海校区 | 2025006180 | 纳米孔膜片钳系统 | 540000 | Molecular Devices Axopatch 200B | 包含膜片钳放大器、数模转换器、数据记录及分析软件，倒置荧光显微镜
2301 | 化学工程与技术学院 | 珠海校区 | 2025000233 | 深海环境模拟腐蚀试验系统 | 2850700 | YYF-5 | 模拟50MPa深海环境
2302 | 化学工程与技术学院 | 珠海校区 | 2025564984 | 纤维膜纺丝装置 | 770000 | DKN-03
2303 | 化学工程与技术学院 | 珠海校区 | 2025007535 | 等离子喷涂及辅助系统 | 3521000 | 欧瑞康美科 MultiCoat | MultiCoat，等离子体工艺控制柜PCC-120，气体管理中心GMC-A20-L，等离子工艺送粉
2304 | 化学学院 | 东校园 | 2025004316 | 无机平台-吸附穿透曲线分析仪 | 1330000 | 3P mixSorb SHP | 穿透测试压力的范围≥ 30 bar，在常用测试压力5 bar下控制精度误差≤±
2305 | 化学学院 | 东校园 | 2022010245 | 中心实验室-核磁共振波谱仪400兆(421) | 2335341.75 | BRUKER 400兆 | 400兆 NEO
2306 | 化学学院 | 东校园 | 2022010249 | 中心实验室-核磁共振波谱仪600兆(621) | 5760109.28 | BRUKER 600兆 | 600兆
2307 | 化学学院 | 东校园 | 2025557249 | 绿色研究院-X射线单晶衍射仪 | 5495000 | XtaLAB SynergyCustom
2308 | 化学学院 | 东校园 | 2023053230 | 绿色研究院-超高效液相色谱-三重四级杆质谱联用仪 | 2498000 | 安捷伦 1290 Infinity II-6475 | 自动进样器，柱温箱，三重四极杆质谱系统，氮气发生器。含真空脱气机 1 个、 主动阀 1 个、 柱塞清
2309 | 化学学院 | 东校园 | 2025000405 | 全自动高通量比表面积及孔径分析仪 | 532800 | BSD-660M（A3M¦B3M）
2310 | 化学学院 | 东校园 | 2017008004 | 中心实验室-核磁共振波谱仪400兆(417) | 2523852.92 | AVANCE iii HD 400MHz | 400M,磁场漂移＜4Hz,梯度场强度:50G,9.4T超导磁体
2311 | 化学学院 | 东校园 | 2025000406 | 全功能多站重量法气体蒸气吸附仪 | 785000 | BSD-VVS&DVS
2312 | 化学学院 | 东校园 | 2025570421 | 双光子激光共聚焦显微镜LSM980 | 6795000 | LSM 980 | LSM 980
2313 | 化学学院 | 东校园 | 2025007731 | 绿色研究院-电喷雾四级杆多反射飞行时间超高分辨液质联用仪 | 5670800 | SELECT SERIES MRT
2314 | 化学学院 | 东校园 | 2025571978 | 高通量连续流反应系统 | 866942.34 | 墨子一号 | 墨子一号
2315 | 环境科学与工程学院 | 东校园 | 2025560199 | 全自动比表面积及孔径分布测定仪 | 693504 | BELSORP MAX X-114 | 0.65m*0.75m*0.9m
2316 | 环境科学与工程学院 | 东校园 | 2025010901 | 原位微分电化学质谱仪 | 585000 | 零露仪器 QAS100 | 四极杆质谱仪主机：55*40*50cm，质量数范围：1-100amu，最小检测
2317 | 环境科学与工程学院 | 东校园 | 2025560198 | 电感耦合等离子体发射光谱仪 | 574560 | 5800 | 0.65m*0.75m*0.9m
2318 | 环境科学与工程学院 | 东校园 | 2.011e+66 | 制备型超速离心机 | 634270.08 | Optima L-100XP | 最高转速：100000RPM
2319 | 集成电路学院 | 深圳校区 | 2025008127 | 真空系统 | 745000 | 精极微 ITVAC46W16 | 真空度优于5x10-11torr，配置≥10L/s离子泵和控制器，配置≥200L/s的吸气剂复合泵和
2320 | 计算机学院 | 东校园 | 2017048196 | 彩色多普勒超声诊断仪 | 2637000 | 飞利浦EPIQ7 | 21”、37-41DB
2321 | 人工智能学院 | 珠海校区 | 2025000545 | 风墙（风墙测试系统） | 3821388.38 | WINDSHAPER 12x8-0816-T-NF-NC | 反向风扇：两面风墙共计192单元，每单元9个风扇，单风扇最大功率不小于110W，最大风速不小于16m/s，最大空气流量不小于5.4m3/min 2. 带以太网接口的和控制单元，支持有线局域网或无线WiFi接入控制 3. 铝结构框架尺寸为2m*3m,和软塑料风管长度为1.5m。
2322 | 人工智能学院 | 珠海校区 | 2025000544 | 风墙（风墙测试系统） | 3925645.67 | WINDSHAPER 12x8-0816-NT-F-NC | 反向风扇：两面风墙共计192单元，每单元9个风扇，单风扇最大功率不小于110W，最大风速不小于16m/s，最大空气流量不小于5.4m3/min 2. 带以太网接口的和控制单元，支持有线局域网或无线WiFi接入控制 3. 铝结构框架尺寸为2m*3m,和软塑料风管长度为1.5m。
2323 | 柔性电子学院 | 深圳校区 | 2025566649 | 扫描电子显微镜电子束曝光仪 | 969000 | VEGA LMS | VEGALMS
2324 | 生命科学学院 | 南校园 | 2025000404 | 场发射扫描电镜 | 1880000 | Apreo 2C LoVac | SE 分辨率 30KV： 1nm (工作距离 2-5mm)；1KV：1.3nm；电子束流：1pA-400nA；加速电压范围：0.2-30kV。
2325 | 生命科学学院 | 南校园 | 2025007903 | 全自动临界点干燥仪 | 556500 | Quorum Qdry | 样品腔室容积： 248.7 mL；样品腔室内有 2 个 液面探头， 确保液态
2326 | 生命科学学院 | 南校园 | 2025574225 | 流式细胞仪 | 595000 | CytoFLEX | 三激光八色十参数
2327 | 生态学院 | 深圳校区 | 2025005972 | 稳定同位素比质谱仪 | 3426000 | Thermo Scientific DELTA Q | DELTA Q
2328 | 生态学院 | 深圳校区 | 2025561211 | 傅里叶变换显微红外光谱仪 | 735000 | LUMOS II
2329 | 生物医学工程学院 | 深圳校区 | 2025570378 | 台式超速离心机 | 635000 | Max-XP | Max-XP
2330 | 土木工程学院 | 珠海校区 | 2025561213 | 伺服电机控制的动态循环单剪试验系统 | 1000471.97 | EMDCSS | 伺服电机控制的动态循环单剪试验系统
2331 | 土木工程学院 | 珠海校区 | 2025561212 | 伺服电机控制的动态循环单剪试验系统 | 1000471.96 | EMDCSS | 伺服电机控制的动态循环单剪试验系统
2332 | 土木工程学院 | 珠海校区 | 2025570177 | 伺服液压控制测试系统 | 3540000 | MTS 201.90 | 竖向2500kN、横向140kN
2333 | 土木工程学院 | 珠海校区 | 2025570178 | 大型多功能拟静力加载框架 | 795000 | 非标产品 | 非标产品
2334 | 土木工程学院 | 珠海校区 | 2025565290 | 多工位持久蠕变试验机 | 680000 | CTM204-6B | CTM204-6B。
2335 | 土木工程学院 | 珠海校区 | 2025554183 | 管道病害多功能检测系统 | 1548000 | X5-HS4/ X7-DS/X8-A
2336 | 土木工程学院 | 珠海校区 | 2025554184 | 管道内衬紫外光固化试验机 | 1150000 | X120系列
2337 | 土木工程学院 | 珠海校区 | 2025565288 | 管道内衬常温翻转固化实验机 | 805000 | DS-FZF01型 | DS-FZF01型。
2338 | 土木工程学院 | 珠海校区 | 2025566453 | 多轴疲劳试验机 | 2998000 | E20000 | 台
2339 | 土木工程学院 | 珠海校区 | 2025570364 | 三维应变测量系统 | 566000 | RDIC-3D | RDIC-3D
2340 | 土木工程学院 | 珠海校区 | 2025571089 | 隧道与地下工程灾变模拟多功能试验系统 | 2467345 | 非标定制 | 三维地应力模拟平台、压缩空气循环加载子系统、超高压旋喷注浆子系统
2341 | 微电子科学与技术学院 | 珠海校区 | 2022074771 | 硬件仿真器 | 7969626 | cadence 39HS6A | 39HS6A
2342 | 物理学院 | 南校园 | 2025007730 | 成像光谱仪 | 560000 | Horiba iHR320 | 光谱仪焦长：=320mm；f数：4.1；同时内置3块，软件控制自动切换。 光栅1：150gr/mm,
2343 | 物理学院 | 南校园 | 2025008078 | 铱坩埚 | 894688.75 | 三毅Φ69*46*2.0*2.5 | 重量：710.23g(含铱粉)；内径为69.18mm，内高45.80mm，壁厚1.91mm，底厚2.
2344 | 物理学院 | 南校园 | 2025006188 | 电子束蒸镀系统 | 2352000 | Nexdep Angstrom Engineering | 沉积室真空度可达5×10-7 Torr，配备抽速为685L/s的分子泵；膜厚不均匀性1.10%，速率
2345 | 物理学院 | 南校园 | 2025008289 | 40TW超快飞秒激光器系统 | 11855000 | 物科光电 Raywave-TW-40 | 含飞秒振荡器1套、飞秒振荡器泵浦源1套、再生放大器1套、XPW系统1套、展宽器1套、放大器 3套、4
2346 | 物理学院 | 南校园 | 2025007727 | X射线衍射分析仪 | 528000 | MiniFlex600 | X-射线波长：CuKa；发生器最大输出功率：600W；输出电压：20-40kV；输出电流：2-15m
2347 | 物理学院 | 南校园 | 2025560257 | 非线性光学物性表征系统 | 1098000 | alpha300 SHG | 633nm 激光器一个，488nm 激光器一个，偏振片部件一套，激光耦合器一个，金刚石对顶砧一个
2348 | 物理学院 | 南校园 | 2025010274 | 变温磁光克尔测量与显微成像系统 | 5320376.61 | em-Kerr-highres | 偏光显微镜1台、物镜、点阵光源、样品台1个，相机1个，磁铁，旋转分析仪1个，原位变
2349 | 物理学院 | 南校园 | 2025008252 | 超低振动低温强磁场光电测量平台/水冷机 | 3476126.64 | attoDRY2100 | 闭循环无液氦降温方式，温度稳定性：≤3mK（小于10K时，峰峰值之间），低温恒温器本底温度（样品台温
2350 | 物理学院 | 南校园 | 2025008070 | 无液氦强磁场显微低温系统 | 2708422.8 | Quantum Design OptiCool | 控温精度：±0.2%（T≤20K），±0.02%（T＞20K）；1.7K~350K连续变温；最大垂直
2351 | 物理学院 | 南校园 | 2025561143 | 低波数微区拉曼光谱系统 | 2348000 | MonoVista CRS3 | 包含微区拉曼光谱仪主机、显微镜系统、XYZ 三维电动位移台、计算机工作站、外延光路系统、光学平台各1台
2352 | 物理学院 | 南校园 | 2025008703 | 高灵敏近红外相机 | 977600 | NRV-640 | 1.像素：640x512；2.波段：900-1700nm；3.像元尺寸：20μm*20μm；
2353 | 物理学院 | 南校园 | 2025574850 | 光学浮区炉（高精度光学浮区法单晶炉） | 1212172 | IRfurnace | 加热区温度：高于2130℃；真空度：优于55×10⁻⁴ torr；生长腔压强：10bar；晶体生长速度：0.1~300 mm/hr；可使用CCD实时监控
2354 | 物理学院 | 南校园 | 2025005969 | 超结构拓扑光学测量仪 | 2575000 | 复享 AR-Meta | 配置电动位移台，可见光主机40x物镜下的视场范围约为550μm，符合描述
2355 | 物理学院 | 南校园 | 2025000554 | 散射式扫描近场显微镜 | 2780000 | JWNano | 原子力显微镜（JWNano-AFM）；375nm 激光器（LBX-375）；532nm 激光器（532-100-CSB）；633nm 激光器（633S-40-CSB）；830nm 激光器（830S-100-CIR）；1064nm 激光器（1064S-100-CSB）；780nm 飞秒脉冲激光器（Ex
2356 | 物理学院 | 南校园 | 2025570657 | 无液氦低温电输运测量仪 | 1535800 | ColdTUBE | 包含：无液氦低温电输运测量仪1台；控制机柜1台；闭循环制冷机1台；电输运测量杆1根；电磁阀自动控制干泵1台；高精度交流电桥1套；矩阵开关1台；防静电接线盒1个；低温温控仪1台；自动化电输运软件1套；12pin可插拔样品托5个 ；双极四相超导电源1台；分体式风冷冷水机组一套；直交流电源1台；纳伏表1台
2357 | 物理学院 | 南校园 | 2025006274 | 快速蛋白液相色谱仪 | 598000 | AKTA Pure | 系统泵流速范围0.001-25ml/min；流速精密度：±1.2%；紫外检测器
2358 | 物理学院 | 南校园 | 2025576071 | 激光浮区炉 | 4190578.28 | LFZ-2KW | 含主体（包括激光发 生装置、机械传动装置、 气体控制系统、监控装 置）、高真空系统选件及操作电脑
2359 | 物理学院 | 南校园 | 2025000966 | 微焦点X射线源 | 528000 | FXE-160.50 | X射线管最大管电压160kV；JIMA分辨率2um；X射线管最大管电流1.0mA；最大靶功率15W
2360 | 物理学院 | 南校园 | 2025000620 | 有掩膜紫外曝光光刻机（光刻机） | 2105155.7 | EVG610 | 最大可支持6英寸材料(Wafer chuck 配备是3英寸)；曝光波长支持紫外365nm；分辨率0.8um；正面套刻精度0.5um
2361 | 物理学院 | 南校园 | 2025576526 | 高能直接几何非弹性中子散射飞行时间谱仪 | 147000000 | 定制 | 样品处全波段中子通量:1x106n/s/cm2@100kW;入射中子能量范围:10meV~1500meV;弹性峰的能量分辨率3%~10%。具备多波长入射模式。
2362 | 物理学院 | 南校园 | 2025572016 | 同步热分析仪 | 558500 | TGA/DSC 3+ | 含支架、恒温水浴槽、自动进样器、内置气体质量流量计各1台套
2363 | 物理学院 | 南校园 | 2025553320 | 稀释制冷机插杆（稀释制冷机极低温插杆） | 1873974 | D850 | 提供直径22mmX高度35mm的样品空间；全自动的连续闭循环 He3/He4 稀释制冷系统，最低温度达到50mK，在稀释制冷机上可以进行电输运和比热测量；温度范围:50mK-4K；温度稳定性:≤±0.2%
2364 | 物理与天文学院 | 珠海校区 | 2025580654 | 卫星地面接收站 | 18470428.5 | 定制 | 由天馈分系统、机械结构分系统、天线控制分系统、跟踪分系统、信道分系统、基带分系统、天线罩、时频分系统和附属设备组成，系统主要指标： 1) 天线形式：13 米抛物面天线； 2) 工作频段: a) X 频段： 1. 接收：7900MHz～9000MHz； 2. 发射：7100MHz～7300MHz； b
2365 | 物理与天文学院 | 珠海校区 | 2025000543 | 原子干涉型地球自转测量系统 | 4765000 | WWcd-32 | 转动测量分辨率：≤8×10-10 rad/s@10000s 转动测量灵敏度：≤8×10-8 rad/s/Hz1/2 转动测量敏感轴：水平轴 选态后原子数目106个 干涉采样率：0.5 Hz 原子团温度：5微开 工作模式：原子喷泉，波包动量态之间的直接干涉测量 探头真空度1×10-7 Pa 功耗：
2366 | 物理与天文学院 | 珠海校区 | 2025000542 | 原子干涉型地球自转测量系统 | 4765000 | WWcd-32 | 转动测量分辨率：≤8×10-10 rad/s@10000s 转动测量灵敏度：≤8×10-8 rad/s/Hz1/2 转动测量敏感轴：水平轴 选态后原子数目106个 干涉采样率：0.5 Hz 原子团温度：5微开 工作模式：原子喷泉，波包动量态之间的直接干涉测量 探头真空度1×10-7 Pa 功耗：
2367 | 物理与天文学院 | 珠海校区 | 2025572357 | 大型激光陀螺仪真空系统 | 1551607.7 | 定制 | 1、CF63 法兰窗一套：镀增透膜，在 0°入射角情况下镀1064 nm 增透膜，在45°入射角情况下镀 532 nm 增透膜； 2、真空度：≤10-5 mbar； 3、漏率：在用氦气检测情况下，漏率≤10-10 mbar.1/s； 4、VacIon Plus 75 L/s 二极离子泵 DN 100
2368 | 物理与天文学院 | 珠海校区 | 2024000060 | 航天高动态在轨信号仿真系统（多星座导航信号模拟源） | 2374196.8 | 思博伦GSS7000 | 支持全向设置卫星发射天线的功率方向图与相位方向图；可为每颗星设置不同的发射天线方向图；支持航天器载体
2369 | 物理与天文学院 | 珠海校区 | 2025400001 | 超高精度复合式光学三坐标测量机 | 4988000 | VIDEOCHECKUA 400 | 测量模式包含光学影像测量、接触式探针测量、光纤测量模式 光学影像传感器测量精度（或示值误差）： 单轴精度：(0.15+L(mm)/900) μm 平面精度：0.25+L(mm) /600) μm 三维精度：0.75+L(mm) /600) μm
2370 | 物理与天文学院 | 珠海校区 | 2025006342 | 太阳模拟器系统 | 1100000 | 定制 | 含太阳模拟器和光学窗口。太阳模拟器设计 ①不小于一个太阳常数，有效辐照面：≥φ200mm； 极限真空
2371 | 物理与天文学院 | 珠海校区 | 2025560412 | 超稳激光器 | 1493000 | ORS | 连续激光器，激光中心波长1064nm; 频率不稳定度（去除线性漂移）＜2×10-15@1s; 频率噪声<10Hz/√Hz@0.1Hz; 激光线宽＜1Hz; 输出功率≥10mW，保偏光纤耦合输出; 整体尺寸＜600mm × 800mm × 1550 mm（长*宽*高）; 参考腔：长度21.1cm，自由
2372 | 物理与天文学院 | 珠海校区 | 2025010394 | 激光测距用大气探测雷达 | 4897500 | 光博量子 WARL-03-A | 在15min/90m时空分辨率下，测温统计误差在10km以下小于1K，在20k
2373 | 先进能源学院 | 深圳校区 | 2025572416 | 光热催化反应评价装置 | 729000 | PLR RVTF-PL | PLR RVTF-PL
2374 | 先进能源学院 | 深圳校区 | 2025570176 | 无掩膜紫外光刻机 | 795000 | TTT-07-UV Litho-ACA | TTT-07-UV Litho-ACA：1.无掩膜紫外光刻机主机；2.光刻机配套中文版操作软件；3.工作站；4.有线键鼠；5.物镜；6.光电分离机箱；7.气泵；8.工具及附件；9.光学平台；10.机柜。
2375 | 先进能源学院 | 深圳校区 | 2025500081 | 多通道电化学工作站 | 822000 | VMP-300
2376 | 先进能源学院 | 深圳校区 | 2025571098 | 多功能微波合成工作站 | 788000 | XH-300 | XH-300
2377 | 先进能源学院 | 深圳校区 | 2025571088 | 高效液相色谱2 | 676800 | 1260 Infinity III | 1260 Infinity III
2378 | 先进能源学院 | 深圳校区 | 2025572243 | 连续式电催化分解超临界水制氢反应器 | 780700 | SCWE-2X160-40 | SCWE-2X160-40
2379 | 先进能源学院 | 深圳校区 | 2025572528 | 微分电化学质谱DEMS | 630000 | PrismaPro | PrismaPRo
2380 | 先进能源学院 | 深圳校区 | 2025570246 | 多功能光子烧结系统 | 510000 | FPE-3E2-1F9 | 台
2381 | 先进能源学院 | 深圳校区 | 2025571377 | 微分电化学质谱仪DEMS（原位微分电化学质谱仪） | 756000 | QAS100-Li | QAS100-Li
2382 | 先进能源学院 | 深圳校区 | 2025553992 | 离子色谱 | 684900 | CIC-D300+
2383 | 先进能源学院 | 深圳校区 | 2025570992 | 多通道电化学综合测试仪 | 975000 | ZY8-1600e | ZY8-1600e
2384 | 先进制造学院 | 深圳校区 | 2025553315 | 激光共聚焦显微镜 | 728800 | OLS 5100-SMF
2385 | 药学院 | 东校园 | 2025574818 | 高灵敏一体式荧光光谱仪（增配近红外检测器和偏振功能） | 514800 | FluoroMax Plus | FluoroMax Plus
2386 | 中山医学院 | 深圳校区 | 2024067940 | 超高分辨率激光共聚焦显微镜（N-SIM/N-STORM） | 5575000 | Nikon N-SIM N-STORM
2387 | 中山医学院 | 深圳校区 | 2024067360 | 高灵敏非标记生物分子相互作用分析系统 | 2948000 | Cytiva Biacore 1K
2388 | 中山医学院 | 深圳校区 | 2024067348 | 脑片膜片钳/离体脑组织离子通道记录分析系统 | 1709400 | Molecular Devices MultiClamp 700B
2389 | 中山医学院 | 深圳校区 | 2025002985 | 自动化建库工作站 | 2939000 | TECAN Instrument Fluent 780
2390 | 中山医学院 | 深圳校区 | 2025003589 | 全光谱流式细胞仪 | 2882380 | 索尼 LE-ID7000A
2391 | 中山医学院 | 深圳校区 | 2024067359 | 神经细胞长时程成像与解析系统 | 1149800 | Inscopix nVista
2392 | 中山医学院 | 深圳校区 | 2024063271 | BD分析型流式细胞仪 | 1715900 | BD FACSymphony A1 | 配置405nm、488nm、561nm和637nm四根激光器，激发16色荧光
2393 | 中山医学院 | 深圳校区 | 2024067347 | 细胞膜片钳/培养细胞离子通道记录分析系统 | 1079300 | Molecular Devices Axopatch 200B
2394 | 中山医学院 | 深圳校区 | 2025000244 | 高效液相色谱-质谱联用仪 | 1000000 | 安捷伦 Infinity Lab LC/MSD | 高效液相色谱系统（1260 Infinity II）1套，四极杆质谱系统（Infinity Lab
2395 | 中山医学院 | 深圳校区 | 2025008178 | 液体闪烁计数器 | 798900 | Perkin Elmer Tri-Carb 5110TR | 液体闪烁计数器1台，源1套，电脑惠普 288 Pro G8MT 1台。
2396 | 中山医学院 | 深圳校区 | 2025000246 | 全自动微生物质谱快速鉴定系统 | 2139800 | 布鲁克 Microfle x LT/SH
2397 | 中山医学院 | 深圳校区 | 2025008256 | 超级微波消解仪/ultraCLAVE | 1487380 | Milestone UltraCLAVE
2398 | 中法核工程与技术学院 | 珠海校区 | 2025007074 | 疲劳试验机（伺服液压控制测试系统） | 1591098 | MTS 370.10 | 实验器具
2399 | 中法核工程与技术学院 | 珠海校区 | 2025007930 | 9KWX射线衍射仪 | 3670000 | Rigaku SmartLab
2400 | 中法核工程与技术学院 | 珠海校区 | 2025007931 | 源项腐蚀多模态表征平台谱学模块 | 3195000 | easyXAFS300+
2401 | 中法核工程与技术学院 | 珠海校区 | 2025000182 | 热分层用惰性气体充排与氧浓度调节子系统 | 740000 | 非标定制 | 氧控系统/真空机组
2402 | 中法核工程与技术学院 | 珠海校区 | 2025000181 | 热分层铅铋主系统 | 855000 | 非标定制 | 铅铋电加热器及其他系统
2403 | 中法核工程与技术学院 | 珠海校区 | 2025561430 | 事故工况服役测试系统 | 710000 | TSDMLHT-001、TSDGSLHT- 001等 | 包含高温力学加载装置TSDMLHT-001、高温管式保温炉TSDGSLHT- 001、供气、供水及辅助系统TSDFZXT-001、气体监测及其他配件TSDFZXT-002各一套。
2404 | 中法核工程与技术学院 | 珠海校区 | 2025560254 | 200kV 高压平台 | 3950000 | KJTJ200Kp
2405 | 中法核工程与技术学院 | 珠海校区 | 2025560255 | 束流流强测量及位置探测系统 | 950000 | 定制
2406 | 中山眼科中心 | 广州 | 2025560026 | 科研用视网膜神经节细胞非视觉成像系统（动物双目瞳孔对光反射测量仪） | 575250 | A2000 | 套
2407 | 中山眼科中心 | 广州 | 2025568517 | 激光破膜显微操作系统 | 1775000 | XYRCOS&DMi8 | 1套，。
2408 | 中山眼科中心 | 广州 | 2025008588 | 实时荧光定量PCR仪 | 557900 | Thermo Fisher，QuantStudio 6 Pro | 荧光通道数：5色荧光激发通道，5色荧光发射通道，可以同时进行5色荧光检测；
2409 | 中山医学院 | 北校园 | 2025400027 | 【北校园】1号冷冻超薄切片机 | 2295000 | EM UC7FC7 | 0.1-100mm/s;1nm-15um;0.2-14mm;200um;+40℃至-185℃
2410 | 中山医学院 | 北校园 | 2025560191 | 【北校园】双束扫描电子显微镜（蔡司Crossbeam 550） | 7200000 | Crossbeam 550 | ≤3nm@30KV/≥1400h/≤0.9nm@15KV,≤1.5nm@1KV/≥五轴马达样品台，X轴≥100nm,Y轴≥100nm,Z轴≥55nm,T=-4℃-70℃，R=360度/≥24576*18432，像素16位
2411 | 中山医学院 | 北校园 | 2025554972 | 多维空间组学分析系统 | 4348500 | CosMx SMI | 950个靶点RNA/60种蛋白/5色/22.7X/4通道/成像分辨率XY≤50nm
2412 | 中山医学院 | 北校园 | 2025560435 | 转盘共聚焦显微镜（AndorCR-DFLY- 202-2540）-倒置 | 4393570 | Dragonfly CR-DFLY-202-2540 | 1. 激光器：405nm、488nm、561nm、637nm 2. 物镜：10X NA0.45；20X NA0.75；40X NA0.95；60X oil NA1.4；100 oil NA1.45；
2413 | 中山医学院 | 北校园 | 2025560465 | 大组织样品光片显微镜 | 3765000 | LS18 | 4 激光/0.63X-75X的成像/sCMOS相机像素≥400 万/相机最大幅面≥2048×2048
2414 | 中山医学院 | 北校园 | 2025000222 | 激光共聚焦显微镜-AX NSPARC-倒置 | 3492309 | NIKON AX-SHS | 100X/XY100nm/Z300nm/420-750nm/8激光
2415 | 中山医学院 | 北校园 | 2024061235 | 【北校园】自动冷冻替代系统 | 616000 | 徕卡 EM AFS2 | ≥35L/-140℃/10个/99组，徕卡EM AFS2 - 冷冻替代系统1台， LED 照明系统1
2416 | 中山医学院 | 北校园 | 2025008455 | 高分辨率激光共聚焦显微镜（LSM980 Airyscan2)-倒置 | 4750000 | ZEISS LSM980 | 6激光/XY轴90nm/Z轴270nm/63X/40X/20X/10X
2417 | 中山医学院 | 北校园 | 2024065332 | 流式细胞分选仪FACSAria Fusion | 3720000 | BD FACSAria Fusion | 4激光/18通道/FITC<87MESF/PE<29MESF。。
2418 | 中山医学院 | 北校园 | 2025008460 | 高分辨率激光共聚焦显微镜（LSM980 Airyscan2)-正置 | 4750000 | ZEISS LSM980 | 4激光/XY轴90nm/Z轴270nm/100X/63X/40X20X/10X
2419 | 中山医学院 | 北校园 | 2025560143 | 【北校园】激光共聚焦显微镜（正置）蔡司LSM900 with Airyscan2 | 4000000 | LSM900 | 激光器 405nm、488nm、561nm 和 640nm/10×、20×、40× 干镜，40×、63×、100× 油镜/X/Y≤120nm，Z ≤ 300nm/Airyscan 2
2420 | 中山医学院 | 北校园 | 2025010188 | 超高分辨率激光共聚焦显微镜-Stellaris 8 STED | 8180000 | Leica Stellaris 8 | 见合同货物清单。/440-790nm/XY30nm/Z100nm/5荧光检测通道/100X
2421 | 中山医学院 | 北校园 | 2025552824 | 全光谱流式细胞分选仪 | 4898000 | Aurora CS | 4激光/64个检测通道/365-829nm/4路分选/96孔板/分选20000细胞/秒/FITC 100MESF
2422 | 中山医学院 | 北校园 | 2025560148 | 【北校园】高压冷冻仪 | 3915100 | EM ICE | 200um/2100bar/12000k/s-25000k/s/50m3
2423 | 中山医学院 | 北校园 | 2025010211 | 流式细胞仪A1 | 1706000 | BD FACSymp honyA1 | 4激光/18通道/FITC≦27MESF/PE≦4MESF/小颗粒检测模块
2424 | 中山医学院 | 北校园 | 2025400028 | 蛋白纯化仪 | 830000 | AKTA Pure
2425 | 中山医学院 | 北校园 | 2024065328 | 流式细胞分析仪 LSRFortessa X-20 | 2723000 | BD LSRFortessa X-20 | 5激光/20个通道/≥40000个细胞/秒。包含主机1台，鞘液桶8L 1个，废液桶10L1个，主控分
2426 | 肿瘤防治中心（肿瘤医院、肿瘤研究所） | 广州 | 2025568581 | 数字玻片成像系统 | 509900 | KF-PRO-020
2427 | 肿瘤防治中心（肿瘤医院、肿瘤研究所） | 广州 | 2024067480 | 高分辨率激光共聚焦扫描显微系统(共聚焦显微镜） | 4325800 | NIKON AX NSPARC | 8激光：405nm/445nm/488nm/514nm/561nm/594nm
2428 | 肿瘤防治中心（肿瘤医院、肿瘤研究所） | 广州 | 2025568582 | 全景病理切片扫描分析系统 | 1919700 | KF-FL-120
2429 | 肿瘤防治中心（肿瘤医院、肿瘤研究所） | 广州 | 2025561670 | 分析型流式细胞仪 | 1253102 | CytoFLEX S | 套
2430 | 肿瘤防治中心（肿瘤医院、肿瘤研究所） | 广州 | 2025554122 | 落地式高速冷冻离心机 | 549000 | Avanti JXN-30 | 4*1000ml、8*50ml、24*15ml
2431 | 先进能源学院 | 深圳校区 | 在途设备 | 吸附穿透曲线分析仪 | 970000 | micromeritics | MICROMERITIC
2432 | 材料科学与工程学院 | 东校园 | 在途设备 | 高亮度微焦斑X+射线源系统 | 6243113.4 | Excillum | Metaljet E1+160Kv
2433 | 材料科学与工程学院 | 东校园 | 在途设备 | 海量数据高效采集与存储装置 | 2789429.184 | DECTRI S | PILATUS3 R 1M
2434 | 电子与信息工程学院（微电子学院） | 东校园 | 在途设备 | 真空快速退火系统 | 663000 | 晓韬、ULTECH, | XT-1200X-PECVD、Solaris 200,
2435 | 物理学院 | 南校园 | 在途设备 | 电子束离子束双束电子显微镜 | 7595000 | thermoscientific | Helios 5UX
2436 | 集成电路学院 | 深圳校区 | 在途设备 | 超声波金丝球焊机、倒装焊 | 3565000 | KAIJO/松下 | FB-x26BUMP2/MD-P200US2
2437 | 集成电路学院 | 深圳校区 | 在途设备 | 波长测量系统 | 1005706 | HighFi nesse | WS8-2 PCS8
2438 | 集成电路学院 | 深圳校区 | 在途设备 | 接触式光刻机 | 4080000 | SUSS | MA/BA8 Gen4
2439 | 集成电路学院 | 深圳校区 | 在途设备 | 电子束曝光机 | 13960000 | Zeiss | Crossbeam350
2440 | 集成电路学院 | 深圳校区 | 在途设备 | 晶圆电镀机 | 15500000 | MOT | μ GALV-Pro
2441 | 集成电路学院 | 深圳校区 | 在途设备 | 感应耦合离子体刻蚀机 | 8920000 | ANAME/SENTECH | Elegant II-Y200/SI 500/Depolab200 | 同一合同设备
2442 | 集成电路学院 | 深圳校区 | 在途设备 | 深刻蚀机
2443 | 集成电路学院 | 深圳校区 | 在途设备 | 离子体增强型化学气相沉积
2444 | 集成电路学院 | 深圳校区 | 在途设备 | 电子束蒸发设备 | 9000000 | ULVAC | Ei-501z/CS-200z/CC-200Cz | 同一合同设备
2445 | 集成电路学院 | 深圳校区 | 在途设备 | 真空磁控溅射设备
2446 | 集成电路学院 | 深圳校区 | 在途设备 | 离子体增强型化学气相沉积
2447 | 集成电路学院 | 深圳校区 | 在途设备 | 兆声清洗机、晶圆键合设备、匀胶机、热板 | 8234000 | SUSS | AD12/XB8/LabSpin8/HP8
2448 | 集成电路学院 | 深圳校区 | 在途设备 | 原子力显微镜 | 2260000 | 帕克 | NX20
2449 | 中山医学院 | 北校园 | 在途设备 | 纳流液相色谱（超高效液相色谱系统） | 1498000 | 赛默飞 | Vanquish Neo
2450 | 中山医学院 | 北校园 | 在途设备 | 透射电子显微镜 | 3887000 | Hitachi | HT7800
2451 | 集成电路学院 | 深圳校区 | 在途设备 | 超声波显微镜 | 1750000 | PVA TePla | SAM 301
2452 | 集成电路学院 | 深圳校区 | 在途设备 | 晶圆减薄机 | 7230000 | Logitech | Orbis/DL1 | 同一合同设备
2453 | 集成电路学院 | 深圳校区 | 在途设备 | 化学机械抛光机
2454 | 集成电路学院 | 深圳校区 | 在途设备 | 扩散氧化炉 | 880000 | EXWELL, | DOF200-1/EXW,
2455 | 电子与信息工程学院（微电子学院） | 东校园 | 在途设备 | 紧急电源供应系统（UPS不间断电源） | 685300 | 依米康（上市公司品牌）, | SUD33160L,
2456 | 电子与信息工程学院（微电子学院） | 东校园 | 在途设备 | 模块化变频风冷式冷(热)水机组 | 685300 | 天加, | TCAV130BHE;TCA401XHG,
2457 | 物理学院 | 南校园 | 在途设备 | 电子能量分析器及μ金属屏蔽腔 | 3399400 | Scienta Omicron | DA30L-8000
2458 | 先进能源学院 | 深圳校区 | 在途设备 | 高压气体吸附仪 | 1198700 | SETARAM塞塔拉姆 | GASPRO
2459 | 分析测试中心 | 南校园 | 在途设备 | 场发射透射电子显微镜系统 | 25989600 | JEOL/STRUERS/Leica | JEM-F200/TENUPOL-5/EMTXP
2460 | 理学院 | 深圳校区 | 在途设备 | 120MeV电子直线加速器 | 37660000 | 上海夯业 | HLN120型
2461 | 电子与信息工程学院（微电子学院） | 东校园 | 在途设备 | 显微镜和电镜设备 | 3532000 | Leica | DM8000M
2462 | 电子与信息工程学院（微电子学院） | 东校园 | 在途设备 | 光电材料刻蚀设备-超临界点干燥仪 | 1950000 | Oxford Instruments/Tousimis | PlasmaPro 100 Cobra/AUTOMEGASAMDRI-938,Series C
2463 | 电子与信息工程学院（微电子学院） | 东校园 | 在途设备 | 介质原子层沉积机和低压化学气相沉积机 | 5430000 | Oxford Instruments/ANAME/NAURA | PlasmaPro 100 PECVD/ElegantII-Y200/HORIC L200
2464 | 电子与信息工程学院（微电子学院） | 东校园 | 在途设备 | 金属互联工艺设备 | 13500000 | 德仪/Logitech | DE50ODL/DE400DHL/Orbis/DP1/SWC-4000
2465 | 电子与信息工程学院（微电子学院） | 东校园 | 在途设备 | 台阶仪和晶圆翘曲 | 2490080.292 | KLA | KLA P-7
2466 | 电子与信息工程学院（微电子学院） | 东校园 | 在途设备 | 薄膜测试-中仪 | 2587344 | J.A.Wo ollam | RC2
2467 | 电子与信息工程学院（微电子学院） | 东校园 | 在途设备 | 二维器件表面原子级缺陷和杂质修复系统 | 1831800 | Bruker | Dimension Icon
2468 | 电子与信息工程学院（微电子学院） | 东校园 | 在途设备 | 晶圆级二维原子晶体材料MOCVD生长系统 | 2648720 | 深圳纳设 | SKY-ZS
2469 | 电子与信息工程学院（微电子学院） | 东校园 | 在途设备 | 全自动切片划片机 | 1600000 | 博捷芯 | LX6366
2470 | 分析测试中心 | 南校园 | 在途设备 | 离子减薄仪 | 885144 | Fischione | Fischione
2471 | 电子与信息工程学院（微电子学院） | 东校园 | 在途设备 | 步进式深紫外光刻机 | 54880000 | Nikon/TEL | Nikon/TEL
2472 | 电子与信息工程学院（微电子学院） | 东校园 | 在途设备 | 电子束蒸发镀膜仪 | 2227000 | 德仪 | DE400D
2473 | 电子与信息工程学院（微电子学院） | 东校园 | 在途设备 | 离子注入机 | 10990000 | ULVAC | IMX-3500
2474 | 电子与信息工程学院（微电子学院） | 东校园 | 在途设备 | 原子层沉积系统 | 1116900 | 迈纳德 | MNT-PD100Oz-L4S2G3
2475 | 化学学院 | 东校园 | 在途设备 | 核酸合成仪 | 750000 | K＆A | H-8-SE
2476 | 先进能源学院 | 深圳校区 | 在途设备 | 光电制备系统（包括手套箱、内部蒸镀仪，包括膜厚仪、探头、匀胶机） | 892000 | 方昇、威格 | 定制
2477 | 海洋工程与技术学院 | 珠海校区 | 在途设备 | 大孔径海底水声探测阵列 | 4180000 | 武汉普惠 | 光纤阵128基元
2478 | 海洋工程与技术学院 | 珠海校区 | 在途设备 | 低温结冰风洞试验系统 | 1285000 | 百林科技 | 非标
2479 | 物理学院 | 南校园 | 在途设备 | 中微子相干散射探测器系统 | 7136000 | Phyclover | Phy-neutrino-CL
2480 | 先进能源学院 | 深圳校区 | 在途设备 | 换热器综合实验平台 | 1319160 | 捷玛 | JM-HR20
2481 | 先进能源学院 | 深圳校区 | 在途设备 | 吸收CO2捕获实验系统 | 1467800 | 捷玛 | JM-CBH18
2482 | 土木工程学院 | 珠海校区 | 在途设备 | 多工位高低温蠕变试验机 | 650000 | 湖北万测 | ETM204C-5
2483 | 先进能源学院 | 深圳校区 | 在途设备 | 抛物面管流式光催化制氢 | 714000 | 北京泊菲莱科技 | PLR-STR05O
2484 | 先进能源学院 | 深圳校区 | 在途设备 | 平板光催化制氢系统 | 594000 | 北京泊菲莱科技 | PLR-SPR05O
2485 | 先进能源学院 | 深圳校区 | 在途设备 | 光热电耦合制氢系统 | 595200 | 北京泊菲莱科技 | PLR MFPR-I
2486 | 电子与通信工程学院 | 深圳校区 | 在途设备 | 高分辨空间测量雷达平台 | 23027280 | / | 自研
2487 | 集成电路学院 | 深圳校区 | 在途设备 | 原子层沉积设备 | 2500000 | ANAME/SENTECH | Elegant II-Y200/SI 500/Depolab200
2488 | 集成电路学院 | 深圳校区 | 在途设备 | 光纤集成系统 | 1971000 | 武汉光谷长盈通计量有限公司 | OFCW01V2.2/OFCW02V3.2
2489 | 集成电路学院 | 深圳校区 | 在途设备 | 双轴温控速率转台 | 1400000 | 航天品牌 | 非标定制
2490 | 集成电路学院 | 深圳校区 | 在途设备 | 试验箱组合 | 1760000 | 重庆银河 | HPSC251-M，HT7-260/20，HC7-200/3F，CJ603S2
2491 | 集成电路学院 | 深圳校区 | 在途设备 | 窄线宽激光器 | 2920000 | 频准激光 | FL-SF-493-650-614-1762-CW/FL-SF-370-761-399-935-CW | 同一合同设备
2492 | 集成电路学院 | 深圳校区 | 在途设备 | 协同冷却激光系统
2493 | 电子与通信工程学院 | 深圳校区 | 在途设备 | 网络分析仪 | 1770000 | 罗德与施瓦茨 | ZNA43
2494 | 电子与通信工程学院 | 深圳校区 | 在途设备 | 微波天线近远场综合测量平台设备 | 6193000 | 大连东信/西安瀚博 | 定制
2495 | 集成电路学院 | 深圳校区 | 在途设备 | 塑封压机 | 500000 | 曜通科技, | SERVO 550 PLUS,
2496 | 集成电路学院 | 深圳校区 | 在途设备 | 引线键合设备 | 795000 | ASMPT, | Eagle AERO,
2497 | 集成电路学院 | 深圳校区 | 在途设备 | 光波导集成器件耦合测试系统 | 989000 | POMEAS, | PMS-322-T6-UVL,
2498 | 集成电路学院 | 深圳校区 | 在途设备 | 划片机 | 670000 | 和研, | DS9100,
2499 | 集成电路学院 | 深圳校区 | 在途设备 | 快速退火炉 | 570000 | 嘉仪通, | 嘉仪通JouleYacht PTR-3S08,
2500 | 物理与天文学院 | 珠海校区 | 在途设备 | 超级电阻测温仪（2022GZZD-250V） | 919188 | FLUKE | 1595A
2501 | 分析测试中心 | 南校园 | 在途设备 | 同步热分析仪 | 2577000 | STA449F3Jupiter | STA 449 F3 Jupiter | 同一合同设备
2502 | 分析测试中心 | 南校园 | 在途设备 | 红外光谱仪（傅立叶变换红外光谱仪） |  | INVENIOS
2503 | 分析测试中心 | 南校园 | 在途设备 | 气质联用仪 |  | 8890-5977C
2504 | 物理与天文学院 | 珠海校区 | 在途设备 | 高精度惯性传感器 | 34600000 | 华中科技大学 | 定制
2505 | 材料科学与工程学院 | 东校园 | 在途设备 | 多模态高性能X射线表征装置 | 6700000 | Excillum | Metaljet E1+160Kv
2506 | 材料科学与工程学院 | 东校园 | 在途设备 | X射线光源标定测试系统 | 6700000 | Excillum | Metaljet E1+160Kv
2507 | 物理学院 | 南校园 | 在途设备 | 大面积高通量脉冲激光沉积系统 | 4395000 | 矩阵科技 | 定制
2508 | 物理学院 | 南校园 | 在途设备 | 微观磁成像测量系统资金来源 | 6780000 | 国仪量子 | Diamond IV
2509 | 分析测试中心 | 南校园 | 在途设备 | 电感耦合离子体质谱仪（四组四级杆质谱平台） | 1858802.4 | PerkinElmer/山特/DELL/HP | NexION 5000
2510 | 土木工程学院 | 珠海校区 | 在途设备 | 地下工程灾变实验系统 | 84300000 | 中国工程物理研究院总体工程研究所 | 非标定制
2511 | 物理与天文学院 | 珠海校区 | 在途设备 | 时钟单元 | 2700000 | 定制 | SZDY-211-2
2512 | 物理与天文学院 | 珠海校区 | 在途设备 | 捕获传感器 | 16800000 | 西安光机所 | 定制
2513 | 物理与天文学院 | 珠海校区 | 在途设备 | 综合电子+配电单元 | 32850000 | LS | 定制
2514 | 物理与天文学院 | 珠海校区 | 在途设备 | 激光器单元 | 14550000 | / | 定制
2515 | 理学院 | 深圳校区 | 在途设备 | 离子强激光气体放电实验系统平台 | 21500000 | 启封新源 | Iteration-X200
2516 | 分析测试中心 | 南校园 | 在途设备 | 淌度高分辨液质联用仪（环形离子淌度质谱） | 6669300 | Waters | SELECT SERIES Cyclic IMS
2517 | 分析测试中心 | 南校园 | 在途设备 | 聚焦离子束双束电子显微镜 | 21192000 | Helios5CX | Helios 5 CX | 同一合同设备
2518 | 分析测试中心 | 南校园 | 在途设备 | 聚焦离子束双束电镜-飞行时间二次离子质谱 |  | Helios5UX | Helios5UX
2519 | 分析测试中心 | 南校园 | 在途设备 | 能谱仪 |  | XFlash7¦100 | XFlash7¦100
2520 | 电子与信息工程学院（微电子学院） | 东校园 | 在途设备 | 接触式曝光机 | 4340008.2 | EVG | EVG620ONT
2521 | 分析测试中心 | 南校园 | 在途设备 | 多功能原位光电子能谱仪 | 5930000 | thermos cientific/费密科技/HP | ESCAL AB Qxi/自主研发
2522 | 分析测试中心 | 南校园 | 在途设备 | 高压气体吸附仪 | 1160000 | SETARAM 塞塔拉姆/SANTAK/DELL | GASPROHA/3910
2523 | 电子与信息工程学院（微电子学院） | 东校园 | 在途设备 | 无掩膜激光直写曝光机-中仪 | 5106600 | Heidelberg Instruments | DWL66+
2524 | 分析测试中心 | 南校园 | 在途设备 | 双球差校正透射电子显微镜 | 21917850 | JEM-ARM300F2 | JEM-ARM300F2/EMTXP | 同一合同设备
2525 | 分析测试中心 | 南校园 | 在途设备 | 样品切割研磨仪 |  | EMTXP
2526 | 材料科学与工程学院 | 东校园 | 在途设备 | 海量数据高效采集与存储装置 | 2859000 | DECTRIS/Hitachi/耀晟 | PILATUS3 R1M/EIGER2R 500K/VortexEX90/定制
2527 | 分析测试中心 | 南校园 | 在途设备 | 双球差校正透射电镜 | 38980000 | thermos cientific | Spectra Ultra
2528 | 分析测试中心 | 南校园 | 在途设备 | 扫描电子显微镜 | 7598000 | GeminiSEM460 | GeminiSEM 460 | 同一合同设备
2529 | 分析测试中心 | 南校园 | 在途设备 | 能谱仪及背散射衍射仪 |  | XFlashDetector7¦100&e-Flashfs
2530 | 分析测试中心 | 南校园 | 在途设备 | 阴极荧光系统 |  | SparcSpectral
2531 | 电子与信息工程学院（微电子学院） | 东校园 | 在途设备 | 中红外宽调谐光学参量振荡激光器 | 1946000 | TOPTIC A Photonics Inc. | DLC TOPO
2532 | 电子与信息工程学院（微电子学院） | 东校园 | 在途设备 | 高精度高真空电子源电子光学特性表征设备 | 3490350 | 中国苏州HY | HY-S-1
2533 | 先进能源学院 | 深圳校区 | 在途设备 | 连续式超临界水制氢反应器系统 | 2955000 | 科创嘉源 | CLJZQ-2022
2534 | 先进能源学院 | 深圳校区 | 在途设备 | 多功能表面分析系统 | 8495000 | SPECS | JZQ-2022
2535 | 电子与信息工程学院（微电子学院） | 东校园 | 在途设备 | 手套箱与高真空电阻蒸发镀膜机联合系统 | 1353333.3333 | （高真空电阻蒸发镀膜机联合系统）泰科诺、（手套箱）米开罗那 | （高真空电阻蒸发镀膜机联合系统）ZHDS400、（手套箱）Universal（1220+2440/750/900)
2536 | 电子与信息工程学院（微电子学院） | 东校园 | 在途设备 | 湿法刻蚀台 | 909100 | 晶淼, | JM20-ND04-SF,
2537 | 电子与通信工程学院 | 深圳校区 | 在途设备 | 移动测量系统 | 4186000 | 中测瑞格 | VMX-2HA
2538 | 电子与通信工程学院 | 深圳校区 | 在途设备 | 多传感器无人机探测与打击一体化车载平台 | 4360000 | 苍树科技 | 定制
2539 | 中山医学院 | 北校园 | 在途设备 | 液相色谱离子淌度超高分辨质谱联用仪 | 9198000 | Bruker | timsTOF Pro 2
2540 | 中山医学院 | 北校园 | 在途设备 | 单细胞测序文库构建系统（超高通量单细胞捕获系统） | 1148000 | 10Xgenomics | 00013-03
2541 | 中山医学院 | 北校园 | 在途设备 | 液相色谱高分辨质谱联用仪 | 5849000 | 赛默飞 | Orbitrap Exploris 240
2542 | 中山医学院 | 北校园 | 在途设备 | 液相色谱超高分辨率质谱联用仪 | 7499000 | 赛默飞 | Orbitrap Exploris 480
2543 | 中山医学院 | 北校园 | 在途设备 | 液相色谱多重碎裂高分辨质谱仪 | 5223000 | SCIEX | ZenoTOF 7600
2544 | 物理学院 | 南校园 | 在途设备 | 能谱仪主机及MBE系统 | 6350000 | 费勉仪器科技 | 自研/BL-1200S/0CM100LT22R/MBE-300
2545 | 中山医学院 | 北校园 | 在途设备 | 三重四级杆质谱仪 | 7002000 | SCIEX | Triple Quad™ 6500+
2546 | 材料科学与工程学院 | 东校园 | 在途设备 | 高通量深海原位模拟实验装置 | 7848000 | 波谱 | 定制
2547 | 先进能源学院 | 深圳校区 | 在途设备 | 稳态表面光电化学压谱仪 | 758000 | 北京泊菲莱 | PL-SPV-PESIPCE
2548 | 分析测试中心 | 深圳校区 | 待购设备 | 振动磁强计磁性测量系统 | 2370000 |  | 1.测量磁矩范围（磁极间距40mm时）：10-3emu—300emu（灵敏度：5×10-5emu）； 2.相对精度（量程3emu时）：优于±1%； 3.重复性（量程3emu时）：优于±1%； 4.稳定性（量程3emu时）：预热半小时，连续4小时工作优于1%； 5.温度范围：室温到液氮温区及室温到500℃； 6. 磁极间距固定为40mm，极面直径为60mm； 7. 磁场强度：最大磁场强度2.7T 8.磁矩测量具有自动量程转换能力， 根据样品在不同磁化场下所产生的不同大小的磁矩信号， 自动转换测量量程。 9.可快速测试一阶反转曲线， 需要提供地质行业客户样品测试结果。
2549 | 分析测试中心 | 深圳校区 | 待购设备 | 圆二色谱仪 | 1280000 |  | 1.有效连续检测波长范围200-2500nm 2.波长准确度：0.3% 3.近红外区信噪比：30000:1 4.近红外区配置InGaAs检测器 具备优异的光谱扩展性与系统兼容性，能有效结合磁圆二色和磁手征二色等前沿光谱技术的升级与应用
2550 | 分析测试中心 | 深圳校区 | 待购设备 | 无液氦变温光谱超导磁体系统 | 4074800 |  | 1. 系统采用脉冲管闭循环低温制冷机冷却，二级制冷功率在4.2K不小于2瓦，操作过程中完全不消耗任何制冷剂 2. 磁场强度和形式：-11到11T连续可调，劈裂式 3. 中心区磁场均匀性：10mm直径球内优于0.5% 4. 沿着光路方向安装X射线波段窗口，室温端窗口具备可拆卸能力 5. 最外层窗口直径不小于60mm，外层光学窗口到样品（磁场）中心的光入射反射夹角不小于10度 6. 沿着光路方向低温恒温器厚度不大于460mm 7. 样品腔内径：≥25mm 8. 样品腔采用过度腔（滑动密封）设计，样品处于动态氦气条件下，换样过程中，样品腔内仍能处于4K的低温环境下 9. 样品腔变温范围：≤4-300K 10. 温度稳定性：±50mk 11. 系统须具备支持扩充振动样品磁强计、交流磁化率、交直流电输运、氦-3(3He)制冷机等设备升级能力。 12. 测试样品杆：安装好适合磁场下工作的温度计和加热器 具有高度集成的综合极端条件拓展能力，能实现极低温、超强磁场与多种外场（如压力、电场）的协同精细调控
2551 | 分析测试中心 | 深圳校区 | 待购设备 | 热重分析仪 | 2148300 |  | 1.技术指标:温度范围：室温至1100℃ 2.升温速率：0.1- 200 ℃/min。（升温速率越快越好） 3.具有炉体冷却装置，冷却速度越快越好 4.温度准确度不大于0.3℃ ；温度精度：不大于0.1℃ 5.最大称重范围：≥0.7g；天平灵敏度：0.1μg（全量程范围内） 6.称量准确度：不大于0.1% 漂移：﹤10ug 7.气路：共3路气体，1路保护气，2路吹扫气，并内置3路质量流量计，热分析软件控制自动切换。 8.测试气氛：氧化、还原、惰性（动态或静态） 9.原装进口恒温带制冷水浴，温度稳定性±0.03K，保证天平系统的稳定性。具有智能自动进样器（自动进样器位数大于25位），具有智能打孔功能. 10.自动进样器配移除坩埚盖功能 11.软件：具有动力学分析软件以及超解析功能，即智能温控功能（能够根据失重率调整测试速率），自动基线校正软件。 12.保修3年
2552 | 分析测试中心 | 深圳校区 | 待购设备 | 差示扫描量热仪 | 1970300 |  | 温度范围：-170~600°C；192+12位自动进样器；升降温速率：0~500°C/min；温度精度：± 0.01°C；温度准确度：±0.05°C。 软件：具有动力学分析软件
2553 | 分析测试中心 | 深圳校区 | 待购设备 | 动态热机械分析仪 | 893000 |  | 最高温度：≥600℃；最低温度≤-150℃ 升温速率：≥20℃/min，温度精度≤±0.1℃ 最大频率：≥150 Hz，最小频率≤0.001Hz 最大力值：≥50N；力分辨率≤0.0001N，动态力振幅范围≥±2500µm 振幅分辨率：≤1nm；最大静态形变：30mm 最大测试模量：≥109 MPa；最大测试阻尼≥100；tanδ分辨率≤0.00005 样品形变模式至少包含三点弯曲、单/双悬臂、压缩、拉伸、剪切模式。样品长度自动测量功能
2554 | 分析测试中心 | 深圳校区 | 待购设备 | 闪射法导热仪 | 1450000 |  | 1. 温度范围：RT ~ 500℃ ，具有专门的热电偶，可直接测试样品实际温度； 2. 配备4个加热位，炉体升温速度：最大50°C/min 3. 炉体带外围冷却装置：配置带制冷功能的原装进口恒温水浴，温度稳定性0.01℃； 4. 脉冲能量：最大功率不高于10J/pulse（软件控制，功率可调）； 5. 脉冲宽度：20μs ~ 1200μs，程序控制连续可调； 6. 使用MCT红外检测器，进行非接触式的样品表面温升信号测试； 7. ZoomOptics 系统：软件自动控制的红外镜头调节系统，透镜位置可调，可调节红外传感器视场，可调节样品检测面积排除样品支架的干扰信号，提高测试结果的准确性； 8. 数据采集速率：2 MHz，可测量薄膜样品和高导热样品； 9. 具备Pulse mapping技术，通过积分得到每一束脉冲的能量，可以提高比热的测量精度； 10. 热扩散系数测量范围：0.01 ~ 2000 mm2/s； 11. 导热系数测量范围：0.1 ~ 4000 W/mK； 12. 热扩散系数重复性：±3 %； 13. 比热测定准确度：± 5% 14.软件：配置数据分析软件。
2555 | 分析测试中心 | 深圳校区 | 待购设备 | 材料电子万能试验机套组 | 580000 |  | 机台一： 1.最大试验力：100kN； 2.准确度等级：0.5级； 3.试验力测量范围：0.4%～100%F.S； 4.试验力示值误差：示值的±0.5%以内；试验力分辨力：60万码或以上，全程不分档，且全程分辨率不变； 5.位移示值误差：示值的±0.5%以内；位移分辨率：0.04μm； 6.变形测量范围：0.4%～100%F.S；变形示值相对误差：示值的±0.5%以内； 7.控制系统性能：控制环频率≥2500Hz，数据采集频率 ≥ 2500Hz. 机台二： 1.最大试验力：1KN； 2.准确度等级：0.5级； 3.试验力测量范围：0.4%～100%F.S； 4.试验力示值误差：示值的±0.5%以内； 5.试验力分辨力：50万码，全程不分档，且全程分辨率不变； 6.位移示值误差：示值的±0.5%以内； 7.位移分辨率：0.04μm； 8.变形测量范围：0.4%～100%F.S；（如果配置引伸计的话） 9.变形示值相对误差：示值的±0.5%以内； 10.大变形测量范围：10～800mm；（如果配置大变形的话） 11.大变形示值误差：示值的±0.5%以内； 12.大变形测量分辨力：0.008mm 13.数据采集：单通道数据采集频率 ≥ 1200Hz。
2556 | 分析测试中心 | 深圳校区 | 待购设备 | 纳米压痕仪 | 2790000 |  | 1.纳米压痕模块: (1)设备最大载荷：≤10 mN；最小接触力：＜80 nN； (2)力量加载方式：静电压驱动；压头压入样品方向：沿垂直方向，自上而下压入；载荷(力量)分辨率：≤2nN；载荷噪音背景：≤50 nN；位移分辨率：≤0.01 nm； (3)位移测量方式：电容传感器 (4)Z轴方向压头移动的最大范围：＞50mm；最大压入位移：≥5 μm；位移噪音背景：＜0.2 nm；热漂移(在室温条件下)：≤0.05 nm/s； 2.纳米划痕模块: 最大横向载荷力：≥2 mN；载荷噪声背景：≤4 μN；横向位移噪音背景：≤2.5 nm；横向位移分辨率：≤0.03 nm； 通过一个二维传感器，加载和检测横纵向的力量和位移；划痕测试过程中，压头移动，而非样品台移动，提高测试灵敏度与精度；载荷噪声背景：≤4 μN；横向位移噪音背景：≤2.5 nm；横向位移分辨率：≤0.03 nm；热漂移(在室温条件下)：≤0.05 nm/s； 可以得到横向力成像图； 3.纳米摩擦磨损模块: (1)磨损面积范围≥：1 μm*1 μm-30 μm*30 μm；可配合原位扫描成像算出体积磨损率； (2) 纵向载荷范围≥: 70 nN – 1mN。 4.原位扫描成像及定位模块： (1)不更换样品台即可对多个样品进行连续不间断的3D原位扫描成像；成像过程采用压头移动扫描、样品台静止的形式；扫描频率：0.01 Hz–3.0 Hz；最小成像力≤80 nN; 扫描分辨率:≥ 256*256像素点; (2)原位扫描探针的位置控制精度满足：压痕、划痕≤±20 nm的位置；单幅扫描体积≥：50*50*2μm，图像可拼接，实现大范围的测试，可配合高温模块实现高温条件下的原位扫描成像； 5.彩色光学显微镜模块: (1)光学分辨率：2 μm；具备连续变焦功能 6.高精密定位平台模块: (1)高精密定位平台可以精确记录样品的位置，可实现样品的自动化测试。 (2)X-Y方向平台可移动范围:≥150 mm×50 mm (3)可以对多个样品进行全自动化高通量力学数据测试 7. 800℃高温模块： (1)温度操作范围：室温到800℃；采用PID温度反馈控制使样品快速的达到测试温度，并保持平衡； (2) 采用微腔式加热，样品顶部和底座兼有加热和温度反馈功能，同时腔体上下均采用循环水冷却系统来保证加热温度的稳定性；测试压头被动加热，减少与样品表面温差造成的测试误差； (3) 加热速率：≥20℃/min；温度分辨率：≤0.1℃；控温精度：≤0.75%； (4) 可兼容快速压痕模块、原位成像模块、纳米压痕等模块，得到材料在高温下的动态力学性能、硬度和模量空间分布及高温实时状态下的原位扫描成像图。 8. 数据采集和控制系统模块： (1) 能捕捉到材料变化瞬间的变化，如断裂、破裂、分层等信息；对探头和样品接触条件的优异控制可以进行纳米尺度蠕变和应力松弛研究。 (2) 设备在力和位移反馈控制模式下工作，并且反馈回路频率 ≥70kHz。 9.自动探针更换系统 10.可与荧光显微镜或拉曼光谱仪联用
2557 | 分析测试中心 | 深圳校区 | 待购设备 | 原位显微荧光成像 | 1200000 |  | 显微镜耦合光谱仪技术参数 1. 显微镜耦合附件参数 (1) 液体光导耦合台：可以取代原有仪器标准支架，具有可调转向反射镜用于光路耦合。带有耦合接口，完美匹配相应的液体光导 (2) 液体光导：在显微镜及光谱仪之间用于传输激发和发射光；3 mm芯径液体光导；通光范围紫外可见区 (3) 显微镜激发侧耦合模块：匹配相应显微镜，在显微镜上实现激发光引入；外置液体光导耦合接口，实现宽场稳态光谱以及磷光寿命的测试；带有三轴可调脉冲激光器耦合接口，满足单点寿命测试要求；内置翻转镜，可实现稳态瞬态测试快速光路切换 (4) 发射侧显微镜耦合模块：匹配相应显微镜，在显微镜上实现发射光的接收；带有液体光导耦合接口，匹配相应液体光导 (5) 整套系统可以与现有光谱仪耦合，实现稳态及瞬态光谱测试 2. 高压专用显微镜： 1)标准显微镜套组； 2)三目观察筒，反射透射白光照明 3)顶部500万像素高清显微数码装置 4)控制和测试软件 5)超长工作距离物镜，50X N.A≥0.40, W.D≥22.0 mm，保证控制焦平面在高压池中心。 3. 压力原位测试装置：最大压力≥50 Gpa，压力可调，可以与显微镜耦合，实现不同压力下稳态瞬态荧光测试，并进行荧光成像观察。 4.自动样品台 5.高像素成像相机
2558 | 分析测试中心 | 深圳校区 | 待购设备 | 多功能变温缺陷荧光光谱仪 | 880000 |  | 主机参数： 1. 实现多种测试功能：热释光三维光谱；热释光发光曲线；光释光三维光谱；光释光发光曲线；辐射发光光谱测量；余辉衰减光谱测量；余辉衰减曲线测量；X射线荧光谱测量； 2. 高灵敏度CCD光谱仪：测量范围不小于：350-1100nm；制冷可制冷≤-15℃；光学分辨率(FWHM)：≤3.3nm； 3. 探测器1 3.1单光子PMT探测器，光谱响应范围不小于:300-650nm； 3.2计数率线性范围大于2×10E6/s； 3.3暗计数：<50count/s； 4. 探测器2 4.1 IFC PMT探测器，光谱响应范围不小于:300 -650nm； 4.2计数率线性范围大于2×10E5/s； 5. 线性加热系统 5.1温度测量范围不小于：室温至500℃; 5.2线性升温速率范围不小于：0.1-30℃/s; 5.3温度稳定度：小于±0.1K（60s连续观测）； 5.4自定义升温程序，兼具恒温功能； 6. 液氮制冷线性加热系统 6.1采用高稳定性加热器，温度测量范围不小于：100K－600K; 6.2线性升温速率范围：不小于0.1-5K/s; 6.3温度稳定度：小于±0.1K（60s连续观测）； 6.4自定义升温程序，兼具恒温功能； 6.5真空样品室，可充入氮气保护样品，进气流速可无极调节； 7. 激发光源 7.1 LED光源3套：中心波长254nm，功率≥0.5w，功率可调；中心波长365nm，功率≥3w, 功率可调；中心波长470nm，功率≥3w，功率可调； 7.2 半导体激光光源2套：中心波长405±1nm，输出功率≥30mW；中心波长980±0.5nm，输出功率≥30mW； 7.3 高能超紫外光源：钨材，功率≥4w高压调节范围：4-50 kV，电流调节范围：5-200 uA。 8. 积分球：直径≥150mm，高反射率聚四氟乙烯涂层，样品电动升降，可完成惰性气体气氛测试；可直接放入实验室已经已有荧光光谱仪样品仓内，无需光纤耦合。 9.稳态荧光光谱仪：150W氙灯，光谱分辨率 ≤ 0.2 nm，波长准确度 ± 0.5 nm
2559 | 分析测试中心 | 深圳校区 | 待购设备 | 白光干涉三维光学轮廓仪 | 2250000 |  | 1.测量技术≥3种，需包含共聚焦、干涉、Ai多焦面叠加 2.观察模式：图像、3D、3D 膜厚；相机像素≥1024x1024px (150 fps) 电动XY平台范围≥125x75 mm 放大倍数范围 2.5X-100X 3.单视野视场：0.14 - 5.6 mm；垂直扫描范围≥20 mm 最大垂直测量范围：共聚焦&Ai多焦面叠加≥12 mm；干涉≥1 mm；最大斜率≥多焦面叠加86°；最大扩展测量范围≥125x75mm；显示分辨率≤0.001nm 4.倾斜台：手动 ±4°倾斜；鼻轮≥6孔电动 LED光源：蓝 (460 nm)，白 (580 nm；中心处) 5.样品反射率：0.05%-100%；最大样品重量≥3kg；最大样品高度≥100mm 台阶精度≤0.5%；台阶重复性≤0.1% 6.配置原位测试配件
2560 | 分析测试中心 | 深圳校区 | 待购设备 | 3D打印系统 | 1990000 |  | 光源 UV LED（405nm），光学精度≤2μm； 加工材料：405nm固化波段的通用型光敏树脂; 最大加工样品尺寸：最大加工样品尺寸≥50mm（长）×50mm（宽），最大成型高度≥50mm； 三维加工最小特征尺寸≤10μm； 配备微量树脂槽用于量小材料的打印，容量5ml； 需配备自动调平系统，实现打印平台、透明离型膜和滚刀的自动调平； 需配备激光测距系统，可实现对打印平台和透明离型膜的位置测定及水平调节；
2561 | 分析测试中心 | 深圳校区 | 待购设备 | 柔性微电子器件加工和机械测试系统 | 1888000 |  | 主机含自动反应墨水合成模块、微电子打印功能模块、柔性电子测试模块、柔性封装模块、柔性器件后处理加工模块、3D静电直写纺丝模块 1.自动反应墨水合成模块：6通道；半导体制冷，最低-25°C；室温~150°C ；磁力搅拌 2.微电子打印功能模块：打印区域200*210mm，基底厚度<5mm；重复定位精度：±20um ；喷墨打印模块，支持最高55°C喷头加热；狭缝涂布模块：包含接触式和非接触式两种高精度刮刀，刮刀宽度40mm，高粘度和低粘度模块可选。 3.柔性封装模块： ①真空热压封装：封装区域＜148 mm*210 mm，器件厚度＜7 mm；压力 0～100 kg；腔体真空度：-10～-70 kPa；基板温度：0～150 ℃；支持惰性气体氛围下的封装 ②点胶/涂布封装：封装区域＜148 mm*210 mm，器件厚度＜5 mm；重复定位精度：±20 um；涂布封装：宽度20 mm、40 mm、140 mm的高/低粘度刮涂刀片可选；气压输入：300～400 kPa（43.5～58 psi）；气压输出：-5～300 kPa（-0.7～43.5 psi）；真空吸附和加热板：支持最高90 ℃ 4.系统是模块化设计，具备广泛的材料与工艺兼容性，并能根据未来的研究方向灵活升级或整合以及扩展新功能，以满足未来前沿的研究需求。 5.系统具备出色的长期运行稳定性和环境适应性，具备直观的操作逻辑和高度集成的软件界面。
2562 | 分析测试中心 | 深圳校区 | 待购设备 | 多元多通道复合离子束沉积设备 | 2850000 |  | 1. 一套离子源系统包括独立的离子源（尺寸≥φ20mm）、触发电极、高压电极和引出电极等，离子源阴极靶材方便更换，带水冷功能，离子源与真空室通过气动阀或者电磁阀连接，不密封，只用于隔离。 2.离子注入过程中通过观察窗可观察到离子源工作状态，避免出现观测盲区，若出现观测盲区可增设观测窗。 3. 一套离子源分别配套独立的电源系统，电源电压可调（0～15KV）。经过调整电源电压两套电源均能满足陶瓷及玻璃金属化等需求。 4. 离子注入元素包括但不限于：Ag,Au,Pd,Ti,Ni,Cu,Co。 5. 离子注入时零件能承受的温度≤100℃。 6. 前开门方式，带有观察窗，观察窗带有可拆卸保护装置，防止材料沉积。3.1 磁过滤等离子体源系统包括阳极筒、偏转电源、弧电源、磁过滤器、负偏压电源等装置。 7.磁控靶位：有效尺寸≥200mm×60mm，水冷，与法兰采用橡胶圈密封。 8.样品架具有自转和公转功能，并且带有刹车装置，通过机械密封，自转速度可控，与地绝缘耐压值≥1KV。
2563 | 分析测试中心 | 深圳校区 | 待购设备 | 蛋白组学前处理工作站 | 1080000 |  | 液体工作站模块，含8通道20-300μL移液器 磁力架模块，适配多种规格孔板 加热振荡模块，转速：200-3000rpm 加热温度：室温-95℃ 堆栈模块，各类试剂耗材存储 正压模块，自动化控制，适配各种过滤柱/板，有效正压可达0.5MPA 磁吸模块：吸附力强，实现低丰度蛋白高效富集 防尘外罩，整体式罩壳，密闭整个工作站确保无接触和无污染要求 监控、照明：内置24小时监控摄像头及照明装置，监控仪器运行状态或远程控制仪器运行或调试 96个样品的蛋白质组前处理4小时内完成
2564 | 分析测试中心 | 深圳校区 | 待购设备 | 代谢组学自动化前处理工作站 | 1350000 |  | 1 设备用途： 1.1可高通量处理体液、细胞、组织等样本的代谢物提取。针对代谢物提取，96孔板每单孔可兼容反应体积＞300μL的前处理流程。 1.2 96个样品常规代谢组前处理1h内完成，反应体系稳定，实现高通量。 2 硬件配置： 2.1 高精度移液站，支持至高八通道同时移液，能够支持1-300μL液体移液，移液精确度：≥98% 2.2 温控模块：恒温震荡仪2个，其震荡能力范围10~2000rpm，加热温度不高于95度，适合多种代谢物提取条件。 2.3 机械臂：多关节（n =4），灵活性强，可实现在工作站内部区域内XYZ轴伸缩移动，便于操作工作站内部的任何耗材和板子。 2.4 立式堆栈：配备20个板位，方便存储枪头、板子、板盖等耗材，实现上下独立操作，避免交叉污染。 2.5 正压模块适配通用的代谢物提取板、净化板，通过更换功能性小柱或板块，实现代谢物的纯化与富集，气流压力大小软件可调，支持梯度洗脱。 2.6 磁吸模块：专为低丰度代谢物设计，增强富集效率。 3.内置全天候监控摄像头及照明系统。
2565 | 分析测试中心 | 深圳校区 | 待购设备 | 流式细胞仪 | 2980000 |  | 1. 配置要求：主机可配置4个激光器，包含 405nm、488nm、561nm、638nm 波长。 2. 多参数综合表征：同时运行6个荧光通道 ，荧光通道配备可更换荧光滤光片，操作者可以根据需要灵活插拔滤光片，实现荧光染料的调节。 3. 纳米级颗粒检测能力，配置6个不同的散射光通道，包括5个侧向散射通道和1个前向散射通道，用以提高颗粒大小检测准确性。 4. 粒径检测范围：40nm（PS 微球）-1000nm，聚焦纳米级精准检测。 5. 光路系统：固定光纤传导（WDM 技术），信号损失 < 5%。 6. 散射光灵敏度：≤40nm（PS 微球），适配国际标准微球检测。可满足微生物/外泌体/脂质体等分析。 7. 绝对计算精度：体积计数法，准确度 > 90%，无需微球。 8. 支持多色荧光信号共同采集，多参数检测时，信号获取速度（上样速度）达到16,000个/秒。 9. 支持粒径分析（FCMpass软件的授权）
2566 | 分析测试中心 | 深圳校区 | 待购设备 | 超级微波消解仪 | 650000 |  | 1.多功能微波化学平台，集微波消解、萃取和合成于一体； 2.全流程自动化操作； 3.节能环保； 4.耐腐蚀； 5.耐高温高压； 6.超大的样品批处理量，至少可同时消解 20 个样品； 7.可同时消解多种类型的样品，包括但不仅限于土壤、矿石、塑料、金属等样品； 8.至少配备两套消解罐。
2567 | 分析测试中心 | 深圳校区 | 待购设备 | 冷场发射扫描电子显微镜 | 6200000 |  | 1.电子枪：冷场发射 2.组成：主机(包括真空系统、电子光学系统、检测器系统)，自动变压器，能谱仪，标准工具及附件。 3.分辨率：0.7nm@15kV；0.9nm@1kV 4.束流：能达到20nA；具有柔性Flash功能 5.具有红外CCD、预抽室、二次电子探测器、背散射电子探测器、STEM探测器（小于分辨率0.8nm）等 6.样品室：马达行程：X,Y=0-100mm，Z=1.5-40mm，T=-5°- 70° 7.真空系统： 真空度：10E-8Pa (电子枪)；10E-4Pa (样品室) 真空泵：离子泵60L/S×1，20L/S×2台；分子泵（磁悬浮型）300L/S×1；机械泵133L/Min×1台；保护：断电、漏电、真空保护 8.能谱仪：斜插式，探测器有效面积不小于60mm2,能量分辨率优于129eV。平插环形探头 9.保修期：整机免费保修3年，灯丝保至少十年。 10.样品清洗仪系统
2568 | 分析测试中心 | 深圳校区 | 待购设备 | 激光共聚焦显微镜 | 2300000 |  | 1.多通道激光器光源系统 1.1至少提供4根激光器，包括405nm（允许偏离±6nm）功率≥20mW、488nm（允许偏离±6nm）功率≥20mW，561nm（允许偏离±6nm）功率≥50mW 、640nm（允许偏离±6nm） 且功率≥20mW的激光器。 1.2配备声光调制器，实现激光调制精度≤0.1%。 2.多通道荧光检测系统 2.1 荧光检测通道采用不少于4个独立的高灵敏度探测器（YX-PMT），其中配套 GaAsP高灵敏检测器或其他类型高灵敏度检测器≥2 个，不少于1个透射DIC检测通道。 3共聚焦扫描系统 3.1 扫描头扫描视野≥25mm。 3.2 最大像素≥8192×≥8192。 4全电动倒置荧光显微镜 4.1 平场复消色差物镜，符合国际标准齐焦距离≥60mm。 4.2 AFS防焦点漂移模块：10倍物镜AFS防焦点偏移锁焦范围≥410μm、AFS锁焦精度≤0.23μm；AFS调节范围≥1713um；20倍物镜AFS防焦点偏移锁焦范围≥210μm、AFS锁焦精度≤0.10μm；AFS调节范围≥530um；40倍物镜AFS防焦点偏移锁焦范围≥42μm、AFS锁焦精度≤0.08μm；AFS调节范围≥176um；60倍物镜AFS防焦点偏移锁焦范围≥10μm、AFS锁焦精度≤0.06μm；AFS调节范围≥20um；100倍物镜AFS防焦点偏移锁焦范围≥7μm、AFS锁焦精 度≤0.05μm；AFS调节范围≥16um； 4.3主机分光出口：采用转盘式结构（电动）≥4档位，机身自带右端口（非中间模块）。左侧 / 目视= 100% / 0%；右侧 / 目视 = 100% / 0%；左右侧 / 目视= 0/ 100%；目视 / 右端口=20%/80%。
2569 | 分析测试中心 | 深圳校区 | 待购设备 | 结构光超分辨显微镜 | 5500000 |  | 1.荧光超分辨激光光源：高功率半导体或固体激光器：配备405nm、488nm、561nm、638nm四色激光器；配置实时同步控制系统，激光强度调节范围：0.1%-100%，最小调节步进精度0.1%，独立激光，超快速激光开关控制和强度控制； 2.荧光超分辨检测系统：用科研级sCOMS相机，峰值量子效率≥95%，像素数量≥2304*2304pixels，单像素大小：≥6.5*6.5μm，全幅图像读取速度≥89 fps；配备独立于显微镜主机的高速6孔滤光片转轮模块，配备四色滤光片。 3.荧光超分辨成像系统：荧光超分辨激光光源、成像系统与控制系统均集成于同一设备箱内，无需额外控制箱； 4.成像模态：宽场（透射宽场、荧光宽场、斜入射宽场）；TIRF（TIRF宽场、TIRF-SIM，入射角度可调）；2D照明、3D照明；采用高速空间光调制器配合无源光学相阵，实现SIM结构光调制无需移动任何部件，结构光调制速度≥4.5K，空间光调制器分辨率≥2048×1536；TIRF-SIM和2D-SIM模式下，横向分辨率≤60nm；5.3D-SIM模式下，轴向分辨率≤200nm；在144×2048像素条件下，超高分辨率图像成像速度≥ 564幅/秒。 5.全景无标记系统 5.1 在无标记情况下横向分辨率： ≤200nm。 5.2 轴向分辨率： ≤400nm
2570 | 分析测试中心 | 深圳校区 | 待购设备 | 小动物离活体X射线断层扫描成像系统 | 3800000 |  | 1. 机架防护：整机系统具备自屏蔽防护设计，在CT工作时，距离设备任何表面处的X射线辐射剂量≤1μSv/h。 2. X射线探测器象素≥ 1944×1536; 探测面积≥150×120 mm；径向视野 (FOV) ≥ 10 cm；多床位轴向扫描范围 ≥ 25 cm。 3. X射线源：最大电压≥100 kV; 最大功率≥20W；最高空间分辨率 ≤ 8 µm @10% MTF；最小像素尺寸 ≤2 µm。 4. 配备数据采集重建工作站1套、图像处理工作站1套。 5. 配备无限远校正光学系统，齐焦距离：≤45mm，目镜：10×，视场数≥22。
2571 | 分析测试中心 | 深圳校区 | 待购设备 | 超速离心分析系统 | 1280000 |  | 1.>100000 rpm 智能型超速离心机一台，内置 PC，带软件和数据库，无需再外接电脑； 2.接触式不平衡检测及保护，具全程监控功能; 3.空气冷却马达，无需使用 CFC 或其它化学冷却液，离心室采用半导体固体制冷，无需压缩机； 4.转头动态惯性检测，若发现有超载情况，会自动回至最高容许转速，有效保护电机和转头; 5.可配用多种离心管，包括 Opti-seal 管、Quick-seal管、锥型管、g-max 管及 Ultra-clear 管； 6.运行状态下可查看真空度，便于检测仪器真空状态； 7.仪器主机具有医疗器械资格证； 8.配置要求： (1)≥100000rpm 智能型超速离心机一台； (2)定角转头1个：铝合金材质，最高转速19,000 rpm，最大单次实际离心体积>6*250mLK<952； (3)定角转头1个：钛合金材质，最高转速≥70,000 rpm，最大容量≥8*39 mL,K≤44.6； (4)插入式水平转头1个：钛合金材质，最高转速>32.000 rpm，最大容量>6*38.5 mL.K≤204.6； (5)250 离心瓶≥6支，39ml 快封管>100 支，39ml 超净管>100 支，38.5ml薄壁管>50 支38.5ml超净管≥100 支，32ml厚壁管>25 支；(6)热合器1个。
2572 | 分析测试中心 | 深圳校区 | 待购设备 | 全自动物理吸附分析仪 | 1000000 |  | 1. 功能描述 1.1 测试范围： 比表面积： 0.0005 m2/g 及以上； 孔径分析： 0.35~500 nm 孔径精准分析； 总孔体积： 0.0001 cc/g 至无上限； 1.2 测量精度： 比表面积重复精度≤ 1.0%； 最可几孔径重复偏差≤ 0.02 nm； 1.3 测试气体： N2、 Ar、 CO2、 H2以及其他非腐蚀性气体。 2. 主要技术参数 2.1 测试通量： 共 4 个分析站可同时测试， 每 2 个分析站共用一套升降系统和一个杜瓦瓶； 2.2 原位脱气： 4 个分析站均支持原位脱气； 2.3 预处理系统： 使用独立六站样品处理装置进行异位脱气， 智能软件控制可进行独立 6 组控温， 支持预约脱气开始时间， 可实时显示各站脱气进度； 控温范围： 室温~400℃， 控温精度： ±0.1℃； 升温过程可以按需设置超过 10 个阶段以上； 2.4冷体积控制： 使用等温夹套进行冷体积控制， 保证测试全程冷体积不变， 适用于液氮、液氩、 冰水等多种测试环境； 2.5空气隔离塞： 针对空气敏感型样品， 可使用空气隔离塞将其在回填气保护状态下转移至分析口； 2.6真空隔离塞： 针对微孔样品， 可使用真空隔离塞将其在真空状态下转移至分析口， 提高微孔分析精度； 2.8测试进度灯条： 底部内嵌测试进度指示灯条， 能够直观展示当前设备状态， 实时反馈测试进度。 3. 软件功能 3.1 智能数据分析： BET 一键智能选点， 解决微孔材料 BET 段前移、 选点困难问题； NLDFT模型中自动生成“微孔、 介孔、 大孔”的孔容占比分析； 3.2 设备自诊断： 设备具备自诊断功能， 一键开启自诊断流程并生成诊断报告， 无需人工干预； 3.3 提前预览分析结果： 测试过程中可随时基于已收集数据生成报告， 例如在等待等温线测试过程中提前查看 BET 结果； 3.4 交互式数据处理： 交互式数据处理界面， 自定义选取数据范围， 分析结果实时反馈； 3.5 HyperAI 全知分析系统： 集成多模态交互引擎， 可 7×24 小时智能诊断实验问题， 快速响应实验疑问， 驱动微孔材料研发效率大幅提升。
2573 | 分析测试中心 | 深圳校区 | 待购设备 | 高辉度微焦斑转靶X射线单晶衍射仪 | 5900000 |  | 1 X射线源 1.1 最大额定输出功率 1200kW（高频、自转靶）； 1.2微焦斑自转靶Mo/Cu双波长，软件控制在真空下切换; 1.3焦点尺寸≤0.07mm×0.07mm（点焦点）； 2 硅阵列二维面探仪 2.1 检出方式:直接计数X光子，排除CCD或者CPAD检测模式，无需磷光膜等进行X光转换。 2.2 像素大小: 100μm × 100μm 2.3 读数时间: 7.4ms模式和0ms模式 3 测角仪（四圆Kappa测角仪） 3.1 共心误差: 不大于7μm 4 样品低温装置，Oxford低温装置，使用液氮 4.1 温度范围： 80-500K 4.2 温度稳定性：±0.1K 5.满足X射线发生器正常工作要求的外置循环冷却系统，有过热保护。 6. 软件及其功能：（软件必须是具有著作版权的成品软件） 1 数据收集及处理软件: 在Windows 下可运行全部功能。除自动晶胞求解、指标化外，还支持人为手动寻峰和指标化，修正时能够修改和固定主要参数；数据收集策略自动优化，能够准确计算倒易空间被含盖情况和完全度计算；可以直接观测倒易空间，做倒易空间截面照片模拟，能够对孪晶(Twin)不同取向分别指标化，可以做不同取向矩阵选取，从而对孪晶(Twin)的多个部分分别做积分处理。
2574 | 分析测试中心 | 深圳校区 | 待购设备 | 蒸气气体多组分竞争吸附穿透分析系统 | 1854000 |  | 1.穿透柱规格：提供2 ml和8 ml不锈钢穿透柱（转接头），带温度参比套管，可定制其他容积。 2.气路配置：至少8路MFC质量流量控制器（流量计规格），适用于8组分气体/蒸气竞争吸附测试，每路配进口MFC，量程可选。其中至少2路耐腐蚀。 3.样品预处理：支持原位吹扫和原位真空活化，活化后不接触空气。真空泵高可靠，极限真空0.5 Pa。 4.蒸气发生系统：至少4路独立蒸气发生，P/P0控制范围0.1%~100%，精度±1%。 5.测试气体：常见气体、水蒸气、对氟橡胶不腐蚀的有机蒸气、TVOC等。 6.高温炉：穿透柱程序升温，加热区100 mm，室温~400 ℃，线性加热速率10 K/min。 7.阻力与压降测试：配备压力传感器，精度0.1%。 8.尾吹参比气：具备尾吹参比气配气功能，实现无载气测试。 9.恒温系统：穿透柱、气路、阀门等处于恒温系统，确保测试准确。 10.硬件控制与数据处理：控制所有硬件，包括气路开关、MFC控制、气体切换等。实时数据采集，记录吸附穿透信息。自动生成报告，处理质谱数据，获取穿透点、多组分竞争吸附量等。 11.在线质谱分析：配备四级杆质谱，质量数范围1-200 amu，分辨率≤0.1 amu，快速响应，烘烤温度≥110 ℃。 12.同分异构体分析：配备傅里叶变换红外光谱系统，光谱范围7800-350 cm-1，分辨率优于0.25 cm-1，扫描速度不少于40张谱图/秒。
2575 | 分析测试中心 | 深圳校区 | 待购设备 | 全自动比表面积与孔径分析仪 | 840000 |  | 1、测试范围及精度：0.0005（m2/g）--至无上限（比表面积），定量误差＜0.5%RSD（以标准样品BET值计）；孔径测试范围2nm—500nm（介孔及大孔分析）、0.35nm-2nm（微孔分析）； 2、分析站位数：不少于两套独立分析站，分析位总数不少于6个，每3个或3个以上分析位处于同一个液氮杯中，用于平行测试； 3、每个分析位都配置一组高低双压力传感器或者高中低三压力传感器，所有分析位满足超微孔精准测试；采用的压力传感器均为原装进口电容薄膜压力传感器，读数精度误差≤0.15%。 4、测试气体：适用于测试各种非腐蚀性气体：如N2，O2，Ar，CO，CO2，H2，CH4，C2H6等烷烃炔烃，还适用于水蒸气、苯、甲苯、二甲苯等有机蒸气。 5、多路进气：每个分析站最少配置5路进气口，总数不少于10路，可同时接入不少于10种不同常见气体吸附质。切换气体由软件控制无需人手操作，具备自动冲洗气路流程。 6、流程全自动化 7、真空系统：极限真空达到10-8Pa。
2576 | 分析测试中心 | 深圳校区 | 待购设备 | 高压多组分竞争吸附仪 | 1084000 |  | 1.吸附穿透柱：标配2ml和8ml石英管各两支，带专利温度套管。 2.穿透柱加热装置：程序升温高温炉，加热区100mm，室温~400℃，30段升温，线性速率10K/min；真空隔热，原位活化。 3.高压PSA系统：3MPa，含高压管路及部件，2ml和8ml高压柱各一支。 4.穿透柱活化系统：需配置原位动态吹扫活化以及原位真空活化系统，双级直连静音，防返油自保压，极限真空优于10-6Pa。 5.MFC：6路，量程可选10SCCM至2000SCCM。 6.适用气体：非腐蚀性、水蒸气、氟橡胶不腐蚀蒸气、TVOC等。 7.穿透柱入口及出口压力传感器量程：0-40bar（绝压）；精度0.15%； 8.TCD检测：标配，两组分浓度检测。 9.温度传感器：高精度铂电阻，实时测温。 10.蒸汽发生：2路“饱和冷凝法”，P/P0控制0.1%~100%，精度±1%。 11.水浴恒温：-10℃至80℃，精度±0.1℃。 12.空气浴恒温：室温至50℃，精度±0.1℃，防冷凝。 在线质谱接口：零死体积，快响应，可接外部或选配BSD-MASS。 13.气路接口：4-8路气体入口，1路驱动气，2个可选注射泵接口，1路尾气出口。 14.配件包：密封圈、石英棉、试剂管、气路管等。 15.控制软件：控制硬件、采集数据、处理报告，自动获取关键信息。 16.在线质谱：德国英福康（美国产），质量数1-100amu（可选1-200/300amu），高精度、快扫描、低流量采样，含加热烘烤功能。
2577 | 分析测试中心 | 深圳校区 | 待购设备 | 多组分竞争吸附及膜分离测试仪 | 1950000 |  | 1.配置含气体分离膜测试夹具,夹具规格多种可选。 2.配置标准装样量穿透柱程序升温高温炉，具有为吸附剂提供原位活化功能，加热区长度≥100mm，室温~400℃，不少于30段程序升温；炉芯材质2520高温合金。加热炉为真空隔热活化炉，热量损失小，温度稳定性高。 3.配置8路进口品牌耐腐蚀MFC，≥2路气路具备耐腐蚀功能； 4.可测试气体为：常见气体、腐蚀性气体、水蒸汽、有机蒸汽、TVOC等； 5.穿透柱入口压力传感器；量程：0-100kPa（表压）；精度0.1%；； 6.配置穿透吸附仪标配TCD检测器，在不连接任何额外检测器的前提下能进行两组分浓度检测（载气也计为一种组分）； 7.配置高精度铂电阻温度传感器，可实时准确获取穿透柱的温度。 8.配置2路“饱和冷凝法”独立蒸汽发生系统，适用于需要蒸汽穿透吸附的研究分析； P/P0控制范围：0.1%＜P/P0＜100%；控制精度误差＜±1%； 9.整机空气浴恒温防冷凝系统：具有空气浴PCT制热恒温系统，恒温范围：室温~45℃，精度±0.1℃； 10.在线质谱 （MASS）接口：需具备在线质谱联用接口，且为零死体积质谱接口，实现快响应速度，高在线性； 11.气路接口：配置4-8路气体入口；1路驱动气入口；2个可选注射泵接口；1路尾气出口 12.在线质谱系统：配备进口四级杆在线气体质谱分析系统；质量数1-200amu；检测下限：1PPM（空气中Kr）；配备镀铱灯丝2套，一用一备，软件切换；响应速度可在低达＜2SCCM的微流量采样量下，仍然保持超快速的响应，响应时间＜1秒；一体式腔体，非焊接式，含加热烘烤，烘烤温度不低于110℃。真空系统须由涡轮分子泵及隔膜泵组成。
2578 | 分析测试中心 | 深圳校区 | 待购设备 | 全功能多站重量法气体蒸汽吸附仪及高纯高压加氢工作站 | 1530000 |  | 1.测试功能：气体/蒸气吸附脱附等温线；气体/蒸气等压吸附脱附速度；真空脱气热重分析；气体/蒸气自动变温变压循环吸附测试。 2.测试原理：同时具备真空重量法（VVS）+动态重量法（DVS） 3.分析站位：4站。 4.分辨率量程：1ug/5000mg。 5.真空系统：配置由双极机械泵+涡轮分子泵组成的真空系统。 6.测试气体种类：气体，水蒸汽、有机蒸汽等。 7.脱气温度：真空脱气温度：室温～300℃,准确度优于±0.5℃，常压吹扫脱气：室温～200℃，精度±0.5℃； 8.分析测试温度：-5℃～60℃,准确度优于±0.1℃， 9.防冷凝恒温温度：室温～60℃,准确度优于±0.2℃。 10.空白参比同步测试：具有空白参比位，消除系统误差，提高测试精度。 11.双模式浮力矫正：模式一：浮力计算模式，模式二：背景扣除曲线模式。 12.蒸汽浓度/相对湿度(RH）控制范围：真空法（VVS）0.1%～98%P/P0；动态法（DVS）2%～98% P/P0 ，更低P/P0 可选配 13.试剂管液体试剂容量：120ml，同时具有试剂饱和冷凝回收专利技术，提高试剂利用率，降低试剂消耗量
2579 | 分析测试中心 | 深圳校区 | 待购设备 | 透射电镜原位样品杆系统 | 3800000 |  | 1.高温双倾加热样品杆: 可加热到1300℃；可双轴α倾转±35°，β倾转范围±30°； 2.双倾原位探针杆：双倾模式下的探针模块、通电模块、力学模块； 3.原位双倾力学拉伸杆：温度加载范围：室温～1000 ℃ 3. 最大驱动力：≥1.5 mN；最大驱动位移：≥1μm ；具备双轴倾转控制α倾转角≥10°，β倾转角≥10° 4.与现有的透射电镜f200兼容
2580 | 分析测试中心 | 深圳校区 | 待购设备 | EBSD系统 | 880000 |  | 1.高速高灵敏CMOS相机，分辨率720X540像素. 花样采集速度：相机原始分辨率和2*2, 3*3, 4*4, 5*5及6*6binning条件下，最大采集速度均为760点/s 2.重量: 小于1kg，外形尺寸: 长84mm，直径48mm. 3.无需存储花样可在线/离线重新标定物相，衍射花样离线标定速度>54,000花样/秒 4.可与现有的扫描电子显微镜helios兼容
2581 | 分析测试中心 | 深圳校区 | 待购设备 | X射线吸收谱仪 | 3000000 |  | 1. 桌面式XAFS装置一套，包括X射线源、机械调节系统等关键硬件配件及操作手册，Bragg角范围55-85°，待测能量范围：≥5-20 keV，XAFS模式能量分辨率：＜2 eV (7～9keV), 不小于200,000 photons/sec.(7～9 keV)； 2.X射线检测器一套：一元硅漂移探测器（SDD），有效面积不小于100mm2； 3. 单色器晶体一套，曲率半径为50 cm的球面弯曲晶体（Si/Ge）x块； 4. 步进电机一套，四维高精度电机一套，能量扫描时最小步长不大于0.1eV，XAFS模式重复性：＜50 meV 能量尺度漂移，无需重复的单色仪校准； 5. 防护罩一套，钢制辐射外壳，包含状态指示灯，安全标志，多位点安全锁，可锁定脚轮，为电源和检测器提供下机架，周围环境辐射剂量小于1uSv/h； 6. 控制程序一套，基于LabVIEW的软件系统，用于单色器校正，日常运转和测试，易于和外部设备进行集成控制及数据采集，及所有必要的配件，如电源及与控制电脑相连的线缆等； 可实现样品自动连续测试，满足过夜测试需求； 7. 多样品旋转轮一套，谱仪需具备多样品自动切换功能； 8.所有原位装置软件与吸收谱仪控制软件集成，实现数据自动采集 配套的原位测试装置： 原位透射X射线吸收谱锂离子电池*1，原位透射电化学XAFS池单体池型*1， 原位透射电化学XAFS池H型*1，原位高温XAFS反应装置（常压）*1 9.保修3年
2582 | 分析测试中心 | 深圳校区 | 待购设备 | 超高真空互联系统 | 5500000 |  | 圆形传样单元（UFO-820）2套，中转腔（装在相邻的UFO之间）1套，手套箱与XPS互联模块1套，快速退火炉/原位加热1套，等离子体处理/原位加光/原位加电场1套，快速进样腔1套
2583 | 分析测试中心 | 深圳校区 | 待购设备 | 同步热分析仪质谱联用仪 | 1975000 |  | 1.温度范围：室温 ~ 1500 ℃（样品温度） 2.系统结构：垂直炉体结构，天平在下，顶部装样 3.热重连续变化量：35 g；天平分辨率：0.1μg（全量程范围） 4.温度精度：±0.1℃（标准金属）；热焓精度：±1%（标准金属）；升温速率：0.001~ 50K/min 5.气体流向：吹扫气流向由下往上同逸出气体自然流向一致，适合于做联用分析，可以扩展与FTIR, MS和GC-MS联用等 6.真空度：真空度可达10E-2 mbar，配置自动真空系统附件 配置TG-DSC-Cp样品支架， TG-DTA和大容量TG样品支架等；具有气体传输管、气体传送系统适配器，可用于同时并联连接至红外光谱仪和/或质谱仪，最高可加热到300℃，避免气体冷凝。 7.具备一体化热分析-质谱软件、比热软件 质量数范围：1~300 amu；质量数分辨率：0.5amu 8.离子源：电子碰撞离子源，能力100 eV 9.检测器为SEM通道倍增器，测量通道数64个，检测限1ppm 10.测量模式：Analog扫描、Bargraph扫描、MID扫描 11.软件：配置专业的数据处理软件，终身免费升级
2584 | 分析测试中心 | 深圳校区 | 待购设备 | 原位微分电化学质谱仪 | 756000 |  | 1.质谱仪为四极杆质谱仪，配有EI电子轰击电离源； 2. 质量数范围：1-100amu；双灯丝；材质Ir-Y2O3； 3. 最小检测分压：3*10E-15mbar；最小检测极限1-3ppb；4.分辨率＜1amu；最大测量通道128个； 5.灵敏度：>5*10-A/mbar(Faraday)，灵敏度>4.61*10-15A/ppm； 6. 双检测器：法拉第杯，电子倍增器； 7.灯丝发射电流范围1-2000uA； 8.离子源灯丝调节范围：15-102eV； 9.配探针式电化学池、经典电化学池、气体扩散电极 DEMS 电化学池各一套，配有冷凝系统，扣电模具、双路载气系统，可用于水系或非水系锂离子电池或金属空气电池原位气体分析。
2585 | 分析测试中心 | 深圳校区 | 待购设备 | 电镜前处理及原位设备 | 924000 |  | 真空传输系统，配4个真空盒。真空泵组：国际一线品牌无油隔膜泵；泵组抽速：＞0.7m³/h； 极限真空：＜100Pa；存储气压：400-1000Pa；抽空时间：＜3min； 真空测量：大气压到1Pa；
2586 | 分析测试中心 | 深圳校区 | 待购设备 | 傅里叶变换红外显微镜系统 | 3100000 |  | 1. 工作条件： 1.1湿度: ≤80% 1.2温度: 15 - 30 ℃ 1.3电源: 220 V +/- 10%; 50 Hz, 2. 红外主机：红外光谱仪的光学腔为密封、干燥设计。 2.1光谱范围：8000–350 cm-1 2.2最大可扩展光谱范围25000-15 cm-1 2.3分辨率：优于0.16 cm-1，连续可调，最小步长0.1 cm-1。 2.4波数精度 ：优于0.005cm-1 2.5信噪比≥70000:1 3.配置电化学原位分析配件
2587 | 分析测试中心 | 深圳校区 | 待购设备 | 真空红外光谱仪 | 3150000 |  | 1. 全真空光路系统（真空度优于3 mbar）。 2.光谱范围：15500－10 cm-1。 3. 分辨率：优于0.06cm-1，信／噪比：高于60,000：1（峰－峰值，1分钟测试)
2588 | 分析测试中心 | 深圳校区 | 待购设备 | 原位低温漫反射红外光谱仪 | 820000 |  | 1.红外主机：采用镀金光学系统，光学台可以同时安装3个检测器、3个分束器；可以同时安装中远红外光源、可见/近红外光源、拉曼光源和外光源4种光源。所有的检测器、分束器和光源都可以自动切换、自动准直，现场升级。 2.光谱分辨率：小于等于0.09cm-1 3.干涉仪：磁浮式干涉仪，平面镜（非立体角镜）电磁驱动，具有每秒13万次连续动态调整功能，保证卓越的性能和扫描速度，质保10年 4.光谱范围：7800-350cm-1 ，可扩展至28,000-10cm-1（包含近、中、远红外波段） 5.信噪比：大于等于 65000：1（峰-峰值，4cm-1 分辨率，1分钟扫描，DTGS检测器） 6.低温反应池-150~600摄氏度 7.红外光源：高能量长寿命模式中远红外光源，氮化硅材质，更换无需打开光学台，质保10年 8.分束器：配置涂锗的溴化钾分束器（7800 cm-1 - 350 cm-1） 9.检测器：同时配置DLaTGS检测器（12500 cm-1 - 350 cm-1）和高灵敏度MCT检测器（11700 cm-1 - 600 cm-1），软件切换使用 10.激光器：配置632nmHe-Ne激光器用于仪器的校准，质保5年
2589 | 分析测试中心 | 深圳校区 | 待购设备 | 智能全自动光催化系统 | 1980000 |  | 高通量光化学工作站 1.液体加料量程及精度：量程5-1000μL；移液量=5μL时，允差±5%，重复性CV≤3%；移液量=750μL，允差±1%，重复性CV≤0.5%； 2.光化学条件控制：光化学反应波长、光强、光照时间可调，可外接冷媒控温；光源耗材波长区间需满足365 nm至808 nm，发光角度可定制； 3.母液仓数量：不少于4个；综合配料通道：8个；耗材仓数量：不少于4个；耗材漏检传感器：不少于4个； 4.反应区：应满足加热磁力搅拌，温度范围室温-320℃，加热温度控制允差±1℃，转速50-2000rpm；开关盖：自动执行； 5.后处理区：应满足淬灭、梯度稀释、过滤、萃取、提纯等有机合成常规后处理需求； 6.监控模块：设备应配置智能监控摄像头，应可记录液体配样、实验反应过程，可溯源，可实时查看； 7.结构紧凑：长×宽×高应小于950mm×750mm×750mm，可放入手套箱中； 8.支持实验状态查看、实验报告导出、报错邮件提示等常规软件需求； 9.应满足接入软件控制系统要求，后台控制实验进行及结束。 10. ​具备前瞻性的兼容设计，可适应未来可能出现的新型反应器皿或耗材标准，保护长期改造升级价值。
Note on D1: 在途设备：已采购，目前待验收、安装的设备。 待购设备：已落实经费预算，学校拟采购的设备。